## 0_Naslovnica
/ | / | [5 empty] | /
Sprememba: | Opis spremembe: | [5 empty] | Datum spr.: | Podpis:
Investitor: |  |  |  |  | Gradnja/Objekt:
|  | Univerza v Ljubljani Kongresni trg 12 1000 Ljubljana, Slovenija |  |  | Skupni uvoz in zunanja ureditev območja Fakultete za strojništvo in Fakultete za farmacijo
Projektant: |  |  |  |  | Del objekta/sistem:
|  | IBE, svetovanje, projektiranje in inženiring Ljubljana, Slovenija |  |  | SKUPNI UVOZ V GARAŽO
Projektant: |  |  |  |  | Vrsta načrta:
|  | SADAR + VUGA d.o.o. Ljubljana, Slovenija |  |  | 1 NAČRT S PODROČJA ARHITEKTURE
| Ime in priimek: |  |  | Ident. št.: | Vsebina risbe (dokumenta):
Vodja projektiranja: | Boštjan Vuga, univ. dipl. inž. arh., grad. dip. (AA) |  |  | ZAPS 0035 PA PPN | PROJEKTANTSKI POPIS GRADBENO OBRTNIŠKIH DEL
Pooblaščeni strokovnjak: | Jurij Sadar, univ. dipl. inž. arh. |  |  | ZAPS 0028 PA PPN
Pooblaščeni strokovnjak: | Miha Čebulj, univ. dipl. inž. arh., m. arch. (BI) |  |  | ZAPS 1632 PA* | Številka projekta: | 380-20 |  | Vrsta dokumentacije: | DZR
Pooblaščeni strokovnjak: | Nina Janković, univ. dipl. inž. arh. |  |  | ZAPS 0691 PA PPN | Klasifikac. oznaka: | -- |  | Stran/ strani: | 1/55
Datum izdelave: | junij 2025 |  | Merilo: | / | Identifikac. oznaka: | JULFSF-6A2001

## 0_Osebe
Investitor: | UNIVERZA V LJUBLJANI
Gradnja: | Skupni uvoz in zunanja ureditev območja Fakultete za strojništvo in Fakultete za farmacijo
Objekt: | SKUPNI UVOZ V GARAŽO
POOBLAŠČENI STROKOVNJAKI, ODGOVORNI ZA IZDELAVO PROJEKTANTSKEGA POPISA:
Id. št. ZAPS/IZS | Pooblaščeni strokovnjak | Strokovno področje
ZAPS 0691 PA PPN | Nina Janković, univ. dipl. inž. arh. | arhitektura
ZAPS 1632 PA* | Miha Čebulj, univ. dipl. inž. arh. | arhitektura
G-4683 | Jan Mak Bevcl, mag. inž. grad. | gradbene konstrukcije, zunanja in komunalna ureditev
SODELAVCI PRI IZDELAVI PROJEKTANTSKEGA POPISA:
ZAPS 2334 PA | Matej Turk, mag. inž. arh. | arhitektura
| Matjaž Nagode, inž. grad. | izdelava popisov

## 0.1_Uvod-STP
Investitor: | UNIVERZA V LJUBLJANI
Gradnja: | Skupni uvoz in zunanja ureditev območja Fakultete za strojništvo in Fakultete za farmacijo
Objekt: | SKUPNI UVOZ V GARAŽO
0.1 | SPLOŠNI TEHNIČNI POGOJI
Izvajalec je gospodarski subjekt s katerim naročnik sklene pogodbo o izvedbi javnega naročila in je v fazi oddaje naročila kot ponudnik oddal ekonomsko najugodnejšo ponudbo.
0.1.1 | Izvajalec se obveže, da bo upošteval veljavno zakonodajo, ki ureja graditev objektov v Republiki Sloveniji, vključno s povezanimi podzakonskimi akti, predpisi, tehničnimi smernicami, standardi, pravili stroke in dobro gradbeno prakso. Prav tako mora izvajalec upoštevati vse zahteve izdanega integralnega gradbenega dovoljenja in vsa dela izvesti skladno s projektno dokumentacijo ter ostalimi pogoji, objavljenimi v razpisni dokumentaciji.
0.1.2 | Dela lahko izvaja samo izvajalec, ki je registriran za opravljanje gradbene dejavnosti in ima za tovrstna dela ustrezno zavarovanje za škodo, certifikate, tehnično izobražen kader, sredstva ter je usposobljen za samostojno pripravo in izvedbo del.
0.1.3 | Izvajalec odgovarja za kakovost izvedbe vseh del.
0.1.4 | Izvajalec nosi vso odgovornost za nesreče in škodo, ki nastane na objektu ali v okolici zaradi njegovega dela.
0.1.5 | Pred oddajo ponudbe se je izvajalec dolžan seznaniti z območjem predvidenim za gradnjo in temu prilagoditi vsa potrebna dela, kar mora biti zajeto v ponudbi. V neposredni bližini predvidene gradnje se nahajajo stavbe, v katerih potekajo izobraževalni in raziskovalni procesi. Zato bo izvajalec moral izvajati kontrolo hrupa in kontrolo vibracij. Dela, ki so hrupna in dela, ki povzročajo vibracije bo izvajalec moral preprečiti oziroma jih izvesti na način, da povzročajo minimalne vplive. Tehnologijo rušenja, pilotiranja in tehnologijo izvedbe ostalih del bo izvajalec moral prilagoditi tako, da bo vpliv minimalen. Izvajalec mora preprečiti in zmanjšati emisije delcev iz gradbišča na najmanjšo možno mero.
0.1.6 | Izvajalec je pred oddajo ponudbe dolžan pregledati projektno dokumentacijo in ostale pogoje, ki so del razpisne dokumentacije V primeru morebitnih napak in neskladij je izvajalec dolžan na to opozoriti naročnika pred oddajo ponudbe.
0.1.7 | Pred oddajo ponudbe je izvajalec dolžan preveriti ustreznost popisov del in količin v teh popisih ter njihovo skladnost z ostalimi dokumenti projektne dokumentacije, ki so del razpisne dokumentacije. Prav tako je izvajalec dolžan preveriti vse detajle in sheme. Vse izmere je potrebno preveriti po posameznih projektih oz. načrtih, ki sestavljajo razpisno dokumentacijo. V primeru ugotovljenih neskladij je v času priprave ponudbe obvezan o tem obvestiti naročnika.
0.1.8 | Pred oddajo ponudbe je izvajalec dolžan v tem popisu preveriti zmnožke in seštevke ter prenose le-teh v rekapitulacijo. Izvajalec se s pripravo ponudbe obvezuje, da je prebral vse celice in elemente celotnega popisa, vključno z vsemi postavkami in splošnimi navodili ali določili in je preveril pravilnost preračuna ter s tem zagotavlja ponudbeno vrednost.
0.1.9 | Dela bo izvajalec moral izvajati po predloženi projektni dokumentaciji, detajlih in z upoštevanjem navodil in potrditev projektanta, nadzornika in investitorja. Vso potrebno delavniško dokumentacijo zagotovi izvajalec del v okviru ponujene cene.
0.1.10 | Pred izvedbo posameznih del je izvajalec dolžan pregledati projektno dokumentacijo za izvedbo gradnje (PZI) in elaborate. Na morebitne napake v dokumentaciji ali neskladja med posameznimi načrti ali deli načrtov (popisi del, tehnična poročila, lokacijski in tehnični prikazi) izvajalec opozori nadzornika in projektanta, in se z njima pravočasno uskladi.
0.1.11 | Tehnični opisi, prikazi, detajli, sheme ter ostali dokumenti v PZI dokumentaciji predstavljajo dodaten opis popisnih postavk gradbeno obrtniških in inštalacijskih del ter jih je potrebno dosledno upoštevati skupaj s popisom del.
0.1.12 | Specifikacije in zahteve, navedene v popisu, se ne smejo upoštevati kot edine zahteve. Izvajalec je dolžan v ceni zajeti in dobaviti vse elemente opreme ter opraviti dela in storitve, ki niso eksplicitno navedeni, a so bistvenega pomena za funkcionalnost, skladnost s predpisi ter kontinuirano, zanesljivo in varno obratovanje opreme.
0.1.13 | Vsa dela morajo biti izvedena kvalitetno in iz materialov z zahtevanimi lastnostmi, izvedena skladno z veljavno zakonodajo in z upoštevanjem navodil za vgradnjo za izbrane materiale in opremo, s predložitvijo predpisanih izjav o lastnostih in/ali certifikatov. Vsi gradbeni proizvodi (GP) morajo biti označeni s CE oznako.
0.1.14 | Za vsako opisano delo v popisu je potrebno upoštevati celotno potrebno delo, ves osnovni in pomožni material, prevoz materiala in orodja na objekt, notranje transporte, delovne in pomožne odre, zaključno čiščenje in odstranitev odpadkov po dovršenem delu.
0.1.15 | Vsa delovna sredstva, organizacija in koordinacija del, pripravljalna, spremljajoča in zaključna dela, potrebni montažni in tesnilni materiali ter podkonstrukcije so sestavni del posameznih postavk.
0.1.16 | V enotnih cenah posameznih postavk mora biti zajeto oz. upoštevano tudi naslednje: - načrt organizacije gradbišča s podrobnim terminskim planom in izvedba vseh pripravljalnih del, postavitev, organizacija, zaščita in prijava gradbišča, gradbiščnih objektov, ureditev začasnih deponij, tekoče vzdrževanje, skupaj s plačilom splošnih stroškov pristojbin in davkov upravnih organov, pridobivanju raznih dovoljenj in soglasij za izvedbo, ograditev gradbišča in postavitev gradbene table in prometne signalizacije, zagotavljanje ustrezne varnosti na gradbišču, tekoče vzdrževanje in končna odstranitev gradbišča; - zagotovitev potrebnih začasnih površin za transportne poti in gradnjo izven območja gradbišča s plačilom stroškov za sanacijo in vzpostavitev okoliških zemljišč in objektov v prvotno stanje (soglasja, odškodnine, itd.); - začasni odvoz, deponiranje in vračanje izkopanega materiala, ki ga ne bo možno deponirati na gradbišču; - odvoz in zagotovitev odstranjevanja odpadnega gradbenega materiala skladno z zakonodajo na področju ravnanja z odpadki (odvoz na urejene deponije s plačilom komunalnih prispevkov in taks itd.); - oteženi izkop v mokrem terenu, izkop v vodi, odvod meteorne vode iz gradbene jame in vode, ki se izceja iz bočnih strani izkopov; - ustrezno varovanje izkopa gradbene jame za objekt in ostalih manjših posameznih izkopov za izvedbo komunalne infrastrukture brez posegov na sosednja zemljišča; - ustrezno varovanje obstoječih objektov, infrastrukture in okolice v času gradnje ter dokumentiranje vseh morebitnih škodnih dogodkov; - pripravljalna, spremljajoča in zaključna dela (zakoličbe, zagotovitev potrebnih komunalnih priključkov za potrebe izvajanja gradnje, izvedba začasnih inštalacij, označevanje podzemnih vodov, postavljanje in vzdrževanje zakoličbenih profilov, izvedba in označevanje novih in starih križanj ter morebitna zaščita križanj komunalnih vodov, geodetski posnetki in izdajanje vmesnih posnetkov izvedene infrastrukture naročniku, izdelava zbirnih kart, itd.), v kolikor ni to drugače določeno; - pridobivanje soglasij in izvedba morebitnih zapor na vseh cestah s plačilom stroškov, nadomestil in pristojbin; - zagotovitev oz. postavitev in končna odstranitev po zaključku gradnje začasnih skladišč in začasnega pisarniškega kontejnerskega objekta vključno z opremo za dve delovni mesti in za skupne operativne sestanke vel. ca. 40 m2 za potrebe naročnika, s tekočim vzdrževanjem in čiščenjem.
0.1.17 | V enotnih cenah posameznih postavk mora biti zajeto oz. upoštevano tudi naslednje: - izdelava montažne tehnične dokumentacije, detajlov izvedbe, shem, ki so potrebne za izvedbo elektro sistemov projekta opreme in vse druge potrebne delavniške dokumentacije (s področja arhitekture, gradbeništva, elektrotehnike, strojništva in zunanje ter krajinske ureditve) ter pridobitev obvezne potrditve s strani projektanta, nadzornika in investitorja; - zagotavljanje kompletnosti elektro-instalacijskih sistemov s področja avtomatike za doseganje njihove popolne funkcionalnosti delovanja; - stroški za nadzor in koordinacijo izvedbe vseh elektro napeljav, ki so predmet končne instalacije proizvoda (senčila, vrata, okna,…) - izdelava montažnih skic in detajlov za izvedbo v dogovoru z vodjo gradnje in nadzornikom; - izdelava in predstavitev vzorcev v ustrezni velikosti za potrditev projektanta, nadzornika in investitorja;
0.1.18 | V enotnih cenah posameznih postavk mora biti zajeto oz. upoštevano tudi naslednje: - strošek vodje del glavnega izvajalca, ki bo izvajal tudi koordinacijo s podizvajalci in z drugimi izvajalci, ki jih bo izbral naročnik in bo opravljal delo vodje gradbišča; - koordinacija del z ostalimi izvajalci oz. podizvajalci del, projektantom, nadzornikom in investitorjem pri medsebojnem usklajevanju organizacije gradbišča in časovnega načrta del ter pri usklajevanju izdelave plana montaže, potrjenih s strani vseh udeležencev gradnje; - stroški koordinacije, sodelovanja in usklajevanja z dobavitelji tehnološke, laboratorijske, eksperimentalne in vse ostale pohištvene ter multimedijske opreme ter z vsemi ostalimi dobavitelji oz. podizvajalci na objektu; - zagotavljanje varnosti in zdravja pri delu, zlasti izvajanje vseh del, ki izhajajo in ukrepov, ki izhajajo iz določil veljavnih predpisov varstva pri delu in zahtev Varnostnega načrta;- stroški garancij, ki jih mora izvajalec predložiti naročniku; - stroški izdelave situacij; - stroški zavarovanja objekta v času izvedbe del in delavcev ter materiala na gradbišču v času izvajanja del, od začetka del do pridobitve uporabnega dovoljenja za objekt. Zavarovanje mora biti sklenjeno pri ustrezni zavarovalni družbi najmanj v višini pogodbene vrednosti ali v zakonsko predpisani vrednosti (v kolikor zavarovanje v višini pogodbene vrednosti presega zakonsko dovoljeno), za ves čas trajanja izvedbe del do uspešne primopredaje objekta; - preizkušanje kvalitete materiala, ki se vgrajuje in dokazovanje kvalitete s certifikati oz. tehničnimi soglasji; - izvedba vseh zahtevanih testov in preizkusov (npr. tlačni preizkusi, termografski pregledi, meritve elektromagnetnega sevanja, hrupa, itd.), poskusnega obratovanja celotnega objekta s poudarkom na vseh inštalacijah ter izvajanje predpisanega monitoringa v skladu s Poročilom o vplivih na okolje (pred gradnjo, med gradnjo in po končani gradnji); - izdelava izkaza požarne varnosti, vključno s sprotnim spremljanjem gradnje in izvajanjem požarnovarnostnih zahtev ter izdelava Požarnega reda z obveznimi prilogami; - izdelava Izkaza zaščite pred hrupom v stavbah; - izdelava Izkaza energijskih lastnosti stavbe in energetske izkaznice; - sodelovanje z izvajalci gradbenega in projektantskega nadzora in investitorjem za izvedbo tehničnega pregleda in priprava primopredaje, ki mora vsebovati vso zahtevano dokumentacijo, predvsem pa: izjave o skladnosti, požarni izkaz in ostale izkaze ter obvezne tabele, dokazilo o zanesljivosti objekta (DZO), certifikate in ateste za vgrajene materiale in opremo, zapisnike preizkusov in meritev, navodila za uporabo in vzdrževanje ter vse ostale dokumente v skladu s predpisi in pogodbenimi določili.
0.1.19 | V enotnih cenah posameznih postavk, ki se nanašajo na opremo in posamezne sisteme, mora biti zajeto oz. upoštevano tudi naslednje: - dobava oz. transport, - stroški za vse delovne stroje za dvigovanje bremen in delovne košare za dostope do delovišč; - morebitni stroški povzročeni upravljavcem JGI, ki bi nastali v zvezi s predmetno gradnjo; - montaža, vključno s pomožnim montažnim materialom (vezni, tesnilni in pritrdilni material, sidra, nosilni profili, podkonstrukcije in podobno) in navodili proizvajalca, - odprava vseh kolizij sistemov s stenami in med sistemi, - izvedba vseh potrebnih tesnjenj, - priključitev in nastavitve, vključno z morebitnim kalibriranjem, - zagon, testiranje in meritve, vključno s poročili, - šolanje uporabnikov oz. vzdrževalnega osebja za uporabo in vzdrževanje sistemov, - navodila za obratovanje in vzdrževanje, - vsi potrebni certifikati, izjave o skladnosti oz. potrdila ter - vsa druga pomožna dela in material, da se zagotovi funkcionalnost posamezne postavke popisa.
0.1.20 | Vsi odri morajo biti upoštevani v enotnih cenah navedenih postavk, razen tistih, ki so posebej navedeni.
0.1.21 | Vsi delovni in pomožni odri, lestve in ostala potrebna pomožna sredstva, kot tudi čiščenje vseh elementov po končanih delih, mora biti upoštevano v enotnih cenah navedenih postavk, razen tistih, ki so posebej navedeni.
0.1.22 | Delavniško dokumentacijo za vse nosilne jeklene konstrukcije in podkonstrukcije izdela izvajalec, strošek izdelave delavniške dokumentacije se upošteva v ponujenih cenah in se ne obračuna posebej.
0.1.23 | V enotnih cenah postavk mora biti vključeno tudi vgrajevanje vseh instalacijskih razvodov v opaže armirano betonskih elementov in izdelava prehodov inštalacij ter dodatno izrezovanje utorov in prebojev v kamnite, zidane ali armirano-betonske stene, ponovno demontiranje in montiranje vseh vrst montažnih sten, vsa dodatna dela za zagotavljanje primernih križanj med posameznimi instalacijskimi vodi, izdelava vseh vrst ojačitev konstrukcij in podobna dela, ki zagotavljajo kakovostno vgradnjo vseh vrst instalacijskih vodov in niso posebej navedena v popisu GOI del. V ponudbi morajo biti upoštevana vsa drobna strojna in elektro instalacijska dela in transporti.
0.1.24 | Vsi kovinski elementi in konstrukcije, ki bi lahko bili izpostavljeni atmosferskim in ostalim korozijskim vplivom, morajo biti ustrezno protikorozijsko zaščiteni.
0.1.25 | Za vse večje jeklene dele se skladno s predpisi, izdelajo ustrezne ozemljitve, nevidno pritrjene in speljane na splošno ozemljitev objekta.
0.1.26 | Za vse vidne elemente in serijske elemente je obvezna predhodna uskladitev obdelav, barv in materialov s projektantom na podlagi dostavljenih vzorcev v ustrezni velikosti. Obvezna je preveritev dejanskih mer na licu mesta in posledična prilagoditev elementov in njihove montaže.
0.1.27 | Dimenzije obrtniških izdelkov in količine je potrebno pred naročanjem preveriti na objektu. Potrebna je uskladitev vseh elementov (kljuke, okovje, detajlne konstrukcije in obdelave, itd.) s projektantom, nadzornikom in investitorjem. Izvajalec je dolžan pred izdelavo predložiti projektantu v potrditev ustrezne delavniške načrte in detajle.
0.1.28 | V posameznih postavkah popisa so navedeni proizvajalci in/ali tipi posameznih sistemov, materialov ali opreme, s čimer so zgolj natančno opredeljene zahtevane tehnične lastnosti. Izvajalec del lahko ponudi nadomesten sistem, material ali opremo drugega proizvajalca in tipa, pri čemer morajo biti tehnične lastnosti ponujenega sistema, materiala ali opreme enakovredne ali boljše od opredeljenih v popisu, dimenzijsko pa ne smejo presegati projektiranih dimenzij. Vse funkcijske in tehnične karakteristike nadomestnih sistemov, materialov ali opreme mora izvajalec dokazati z ustrezno dokumentacijo. Vse morebitne posledice zaradi spremembe sistemov, materialov ali opreme vključno z morebitnimi spremembami oz. dopolnitvami BIM modelov in projektne dokumentacije, stroškovno in časovno bremenijo izvajalca.
0.1.29 | Vsako zamenjavo, uporabo in končni izbor nadomestnih sistemov, materialov, proizvodov in opreme morajo obvezno in pravočasno (pred dobavo in vgradnjo) pisno potrditi projektant (vseh sodelujočih strok), nadzornik in investitor.
0.1.30 | Izvajalec mora v ponudbeno ceno vključiti tudi: - ves čas gradnje sprotno beleženje sprememb oz. odstopanj od PZI dokumentacije, vključno z izdelavo tekstualnega opisa sprememb, - pripravo podlog na nivoju PZI, ki so potrebne za posodobitev oz. uskladitev BIM modela z izvedenim stanjem (LOD 500) in izdelavo projektne dokumentacije izvedenih del (PID), - mesečno predajanje potrjenih sprememb opreme in materiala, ki vplivajo na BIM model, v formatu IFC, - vzdrževanje in uporabljanje pri izvedbi zadnje veljavne revizije PZI dokumentacije, vključno z dopolnitvami PZI načrtov, ki so nastali zaradi sprememb med gradnjo.

## 0.2_Uvod-DGNB
Investitor: | UNIVERZA V LJUBLJANI
Gradnja: | Skupni uvoz in zunanja ureditev območja Fakultete za strojništvo in Fakultete za farmacijo
Objekt: | SKUPNI UVOZ V GARAŽO
0.2 | SPLOŠNI TEHNIČNI POGOJI ZA PODROČJE DGNB CERTIFICIRANJA
Izvajalec je gospodarski subjekt s katerim naročnik sklene pogodbo o izvedbi javnega naročila in je v fazi oddaje naročila kot ponudnik oddal ekonomsko najugodnejšo ponudbo.
Splošni pogoji za področje DGNB certificiranja predstavljajo dopolnilo splošnim tehničnim pogojem in ne odpravljajo drugih obveznosti in odgovornosti, ki jih ima izvajalec v skladu s predpisi in pogodbo.
0.2.1 | Izvajalec mora v svojih ponudbah upoštevati, da se bo objekt certificiral v skladu z zahtevami DGNB sistema certificiranja trajnostne gradnje, ter pravočasno (vsaj 60 dni pred vgradnjo posameznega produkta) dostaviti vso ustrezno dokumentacijo za vse v ponudbi zajete materiale, elemente in opremo. Zahtevana je uporaba materialov, elementov ali opreme, ki so okolju in ljudem prijazni, energetsko učinkoviti in obenem ustrezajo zahtevam DGNB sistema. Zahtevan nivo certifikata je: ZLATI CERTIFIKAT
0.2.2 | Podrobnejši opis DGNB sistema in navodila za posamezne kriterije so dostopna v dokumentu"DGNB Criteria Set New Construction Buildings, Version 2020 International", ki je na voljo na DGNB spletni strani https://www.dgnb.de/en/certification/important-facts-about-dgnb-certification/criteria
0.2.3 | Izvajalec mora v svojih ponudbah upoštevati, da je potrebno skladno z določili DGNB certifikacijskega sistema, pravočasno (pred pričetkom gradnje) dostaviti vso ustrezno dokumentacijo, za vse v ponudbi zajete materiale, elemente in opremo (tehnični list, varnostni list, izjava o lastnostih, tehnična navodila za ravnanje, servisiranje, vzdrževanje,...) v slovenskem jeziku. Vgradnja kakršnihkoli materialov, elementov ali opreme, se izvede zgolj na podlagi predhodne preveritve posredovane dokumentacije in obenem potrditve s strani nadzornika.
0.2.4 | Izbrani materiali, elementi, naprave, sistemi in oprema morajo prispevati k večji trajnosti stavbe v smeri zagotavljanja energetske učinkovitosti, ekonomičnega in enostavnega vzdrževanja ter čiščenja, dolge življenjske dobe, uporabe okolju prijaznih materialov ipd.
0.2.5 | Predloženi dokumenti za vse uporabljene materiale, elemente in opremo morajo izpolnjevati zahteve najmanj kakovostne stopnje QS3 (zaželeno QS4), iz dokumenta: DGNB Razredi kakovosti vgrajenih materialov, elementov in opreme (JULFS--6X9001)
0.2.6 | V kolikor izbrani materiali oz. elementi, navedeni v posameznih postavkah, ne ustrezajo vsaj kakovostni stopnji QS3 iz seznama: DGNB razredi kakovosti vgrajenih materialov, elementov in opreme (JULFS--7X9001), je izvajalec dolžan na to opozoriti projektanta, nadzor in investitorja ter podati predlog ustreznega materiala oz. elementa.
0.2.7 | Izvajalec lahko v svoji ponudbi predlaga alternativne produkte in rešitve glede na predvidene s projektom, pod pogojem, da le-te prav tako izpolnjujejo vse navedene zahteve. Pri morebitnih predlaganih alternativnih produktih oz. rešitvah je potrebno upoštevati najmanj enake ali boljše lastnosti v smislu življenjske dobe, obstojnosti, ter enostavnosti in stroška čiščenja ter vzdrževanja v primerjavi s projektom predpisanimi rešitvami. Za alternativne rešitve izvajalec pridobi soglasje projektanta, nadzornika in investitorja pred pričetkom gradnje.
0.2.8 | Izvajalec med gradnjo dnevno beleži vsa eventualna odstopanja od PZI projektne dokumentacije ter podatke pravočasno posreduje naročniku, nadzoru in projektantu. Potrjene spremembe vnese v podlage za izdelavo PID in posodobitev BIM modelov.
0.2.9 | Izvajalec med gradnjo sproti izpolnjuje Seznam vseh konstrukcijskih sestav s pripadajočimi vgrajenimi gradbenimi materiali in dokumentira naslednje podatke o vgrajenih materialih (v slovenskem jeziku): - Varnostni list - Tehnični list - Izjavo o lastnostih (če je relevantno) - Izkazovanje morebiti obstoječega okoljskega certifikata (Tip I - okoljski znak ali Tip III - okoljska produktna deklaracija /EPD) - Izjavo proizvajalca ali dobavitelja, da produkt ustreza zahtevam ENV1.2 - Tehnična navodila za ravnanje, servisiranje, vzdrževanje oziroma ostale, z zakonom predpisane dokumente in dokumentacijo.
0.2.10 | Za vse vgrajene bistvene tehnične sisteme mora izvajalec zagotoviti obstoj pooblaščenega servisa, ki deluje na območju Republike Slovenije, da ima investitor možnost skleniti ustrezno pogodbo o vzdrževanju. Med bistvene tehnične sisteme sodijo npr.: sistemi ogrevanja in hlajenja, priprava tehnoloških medijev, prezračevanje in klimatizacija, sistemi detekcije in gašenja požara, sistemi tehničnega varovanja, BMS in CNS sistemi upravljanja stavbe, razsvetljava, komunikacijski in WI-FI sistemi,...
0.2.11 | Zaželeno je, da imajo uporabljeni elementi in materiali okoljsko oznako Tip I. (kot npr. ENCODE, BLUE ANGEL, ipd...).
0.2.12 | Izvajalec bo za elemente iz lesa moral dokazovati izvor z navedbo izvorne države in tipa lesa, FSC / PEFC certifikat z dodatnim pripadajočim potrdilom Chain of custody-trgovski certifikat dobavitelja - ta se dokazuje z dobavnicami, računi ali enakovredno. Za izdelke iz naravnega kamna iz EU držav je potrebna deklaracija, da je izvor in procesiranje teh izdelkov v celoti v EU državah. Za izdelke iz naravnega kamna, ki prihajajo iz držav izven EU, je potrebno predložiti dokazilo o izpolnjevanju ILO konvencije 182, ki vključuje neodvisna inšpekcijska poročila.
0.2.13 | Izobraževanje udeležencev pri gradnji Izvajalec je dolžan vse udeležence pri gradnji podrobneje seznaniti tudi z relevantnimi koncepti, študijami, elaborati, ki opredelujejo trajnostni način gradnje za naslednja področja: - zaščita pred hrupom (Poročilo o vplivih na okolje št. 100123-11523, z dne 11.5.2023, dopolnitev 13. 11. 2023 in 28. 3. 2024 (E-NET OKOLJE d.o.o. in GIGA-R d.o.o.)) - zaščita pred prašenjem - zaščita tal in podzemne vode (Poročilo o vplivih na okolje št. 100123-11523, z dne 11.5.2023, dopolnitev 13. 11. 2023 in 28. 3. 2024 (E-NET OKOLJE d.o.o. in GIGA-R d.o.o.)), Analiza tveganja za onesnaženje vodnega telesa podzemne vode št. 0346-023/2023, maj 2023 (Geološko projektiranje d.o.o.)) - ravnanje z gradbenimi odpadki (Načrt gospodarjenja z gradbenimi odpadki) Izobraževanja se izvajajo skladno z navodili DGNB sistema opredeljenimi v merilu: PRO 2.1 1.2, 2.2, 3.2 in 4.2 Training for the parties implementing the construction work
0.2.14 | Navodila za obratovanje in vzdrževanje objekta Izvajalec pripravi Navodila za obratovanje in vzdrževanje objekta skladno z veljavno slovensko zakonodajo in navodili DGNB sistema opredeljenimi v merilih: PRO 1.5 1.1 Production and provision of maintenance, inspection, operating and care instructions 3.1 Production and provision of a facility management manual
0.2.15 | Meritve kontrole kakovosti gradnje Izvajalec mora upoštevati, da se bodo po koncu gradnje izvedle naslednje meritve: - meritve zrakotesnosti - meritve s termokamero (termografija) - meritve akustike - meritve zvočne zaščite ovoja stavbe - meritve zvočne zaščite ločilnih elementov med posameznimi prostori različnih namembnosti - meritve udarnega zvoka - meritve vlažnosti vgrajenih elementov, pred vgradnjo finalnih tlakov - test odvoda dima in toplote Meritve morajo opraviti ustrezno usposobljeni preskusni organi ali strokovnjaki ter rezultate oceniti in primerjati z zahtevami. Obseg opravljenih meritev mora biti sorazmeren z velikostjo zgradbe in mora ustrezno odražati cilj preverjanja kakovosti zgradbe. Smiselno je, da izvajalec del tekom gradnje za sprotno kontrolo kakovosti vgrajenih materialov, elementov in opreme, sam izvaja meritve. Končne meritve (ob primopredaji) izvede tretja oseba kot neodvisna potrditev doseganja zahtev. Meritve se izvajajo skladno z veljavno slovensko zakonodajo in navodili DGNB sistema opredeljenimi v merilu: PRO 2.2 2. Quality control measurements
0.2.16 | Zagotavljanje kakovosti za uporabljene gradbene proizvode Izvajalec mora zagotavljati izvajanje primerjav med definiranim in dejansko uporabljenim materialom, elementom ali opremo skladno seznamom: DGNB razredi kakovosti vgrajenih materialov, elementov in opreme (JULFS--7X9001), vključno z dokazno dokumentacijo ugotovitev primerjav ter skladno z navodili DGNB sistema opredeljenimi v merilu: PRO 2.2 3.1 Quality assurance for the used construction products
0.2.17 | Zaščita pred vlago Izvajalec predloži dokumentacijo, ki dokazuje, da je bil izveden program prezračevanja, prilagojen stavbi, s čimer se zagotovi pogoje, da so vgrajeni gradbeni elementi ustrezno suhi, skladno z navodili DGNB opredeljenimi v merilu: PRO 2.2 4.1 Mould prevention
0.2.18 | Preizkusi delovanja sistemov Izvajalec sodeluje pri izvedbi predhodnega in končnega preizkusa delovanja vseh bistvenih tehničnih komponent stavbe in pripravi ustrezne dokazne dokumentacije ter pri usposabljanju vzdrževalcev/upravljalcev stavbe, skladno z navodili DGNB sistema opredeljenimi v merilu: PRO 2.3 3.1 Performance of a preliminary function test 4.1 Performance and documentation of a function test and training for the operators
0.2.19 | Poročilo o zagonu objekta Izvajalec sodeluje pri pripravi končnega poročila o zagonu objekta, skladno z navodili DGNB sistema opredeljenimi v merilu: PRO 2.3 5.1 Creation of a detailed final report
0.2.20 | Koncept celovitega delovanja sistemov v stavbi Izvajalec sodeluje pri procesu implementiranja stalnega nadzora in nastavitev delovanja stavbe ter usposabljanju vzdrževalcev/upravljalcev stavbe. Navedeno se izvede v skladu z navodili DGNB sistema opredeljenimi v merilu: PRO 2.3 6.1 Creation and handover of an integral operating concept
0.2.21 | Prilagoditev nastavitev sistemov po začetni fazi uporabe objekta Izvajalec sodeluje pri ponovnem pregledu delovanja vseh bistvenih tehničnih sistemov ter eventualni ponovni prilagoditvi teh sistemov s strani strokovnjaka oz. (neodvisne) tretje osebe. Postopek se izvede po približno 10–14 mesecih po zaključku gradnje, skladno z navodili DGNB sistema opredeljenimi v merilu: PRO 2.3 7.1 Readjustment of the system following initial operating phase

## 0_Rekapitulacija
Investitor: | UNIVERZA V LJUBLJANI
Gradnja: | Skupni uvoz in zunanja ureditev območja Fakultete za strojništvo in Fakultete za farmacijo
Objekt: | SKUPNI UVOZ V GARAŽO
REKAPITULACIJA STROŠKOV GRADBENO OBRTNIŠKIH DEL
GRADBENO OBRTNIŠKA DELA
1. | GRADBENA DELA | 0
5% | NEPREDVIDENA DELA | 0
2. | ZAKLJUČNA OBRTNIŠKA DELA | 0
5% | NEPREDVIDENA DELA | 0
| SKUPAJ GRADBENO OBRTNIŠKA DELA | 0
Opomba: Cene so v EUR brez DDV-ja

## 1_Rekapitulacija gradbena dela
Investitor: | UNIVERZA V LJUBLJANI
Gradnja: | Skupni uvoz in zunanja ureditev območja Fakultete za strojništvo in Fakultete za farmacijo
Objekt: | SKUPNI UVOZ V GARAŽO
REKAPITULACIJA STROŠKOV GRADBENIH DEL
1. | GRADBENA DELA
1.1 | ZEMELJSKA DELA | 0
1.2 | GLOBOKO TEMELJENJE | 0
1.3 | BETONSKA DEL | 0
1.4 | ZIDARSKA DELA | 0
1.5 | TESARSKA DELA | 0
1.6 | KANALIZACIJA V OBJEKTU | 0
0
5% | NEPREDVIDENA DELA | 0
| SKUPAJ GRADBENA DELA | 0
Opomba: Cene so v EUR brez DDV-ja

## 1.1_Zemeljska dela
Investitor: | UNIVERZA V LJUBLJANI
Gradnja: | Skupni uvoz in zunanja ureditev območja Fakultete za strojništvo in Fakultete za farmacijo
Objekt: | SKUPNI UVOZ V GARAŽO
1. | GRADBENA DELA
1.1 | ZEMELJSKA DELA |  |  |  | 0
Opomba: Cene so v EUR brez DDV-ja
Poz. | Opis | EM | Količina | Cena/EM | Cena
OPOMBE: Pri izdelavi ponudbe upoštevati pripombe, iz poglavja 0.1 UVOD-STP Pri izdelavi ponudbe upoštevati pripombe, iz poglavja 0.2 UVOD - DGNB in dokument: DGNB Razredi kakovosti vgrajenih materialov, elementov in opreme.
Opombe: ~ dela je potrebno izvajati po predloženi tehnični dokumentaciji, detajlih in navodilih nadzora. ~ pri delih, kjer je naveden določen material, je možna tudi izbira drugega materiala z enakimi lastnostmi in kvaliteto, vendar je v tem primeru potrebno pozicijo ponovno ovrednotiti. ~ upoštevati navodila geomehanika pri izvedbi zemeljskih del. ~ primernost izkopanega materiala za zasip se ugotovi na licu mesta (geomehanik). ~ morebitne začasne deponije zemeljskega materijala in potrebne transporte v zvezi s tem je potrebno upoštevati v enotnih cenah. ~ izbrana mehanizacija mora omogočati upoštevanje varnostnih ukrepov. ~ obračun količin se izvede po posnetih profilih pred in po nasipavanju. ~ vsa izkopna dela in transporti izkopnih materialov se obračunajo po prostornini zemljine v raščenem stanju. Vsa nasipna dela se obračunajo po prostornini zemljine v vgrajenem stanju. ~ upoštevati vse vertikalne in horizontalne transporte. Utrjevanje z nabijanjem do predpisane zbitosti po projektu statike.
~ V primeru poškodbe delovnega platoja med pilotiranjem, zaradi transporta betona, armature ali drugega je potrebno istega sproti popravljati na zahtevo izvajalca pilotiranja. Strošek upoštevati v cenah na enoto.
1.1.1 | Široki odkop plodne zemlje - humusa, deb. cca 25 cm, z odrivom na začasno gradbiščno deponijo. Plodno zemljo - humus se kasneje uporabi za ureditvena dela na platoju, po izvedbi rušenja in novih del. | m3 | 390 |  | 0
1.1.2 | Planiranje in utrjevanje dna izkopa za delovni plato z valjarjem. Potrebno je zagotoviti vrednost deformacijskega modula Evd > 30 MPa. | m2 | 1295 |  | 0
1.1.3 | Zasip gradbene jame do zgornje kote temeljne plošče objekta, z dobavo novega gramoznega zmrzlinsko odpornega materiala - tampon, za izvedbo delovnega platoja, v debelini cca 60cm, z razstiranjem, nabijanjem v plasteh po 30 cm in planiranjem do točnosti +- 3.0 cm ~ zasip , z utrjevanjem do predpisane utrditve Ev2 > 80 MPa oziroma Evd > 40 MPa | m3 | 780 |  | 0
1.1.4 | Široki izkop terena III.ktg v objektu, povprečna globina cca 4,2 m, komplet z nakladanjem na kamion.
a. | ~ ročni izkop cca 1% | m3 | 55 |  | 0
b. | ~ strojni izkop cca 99% | m3 | 5386 |  | 0
1.1.5 | Planiranje in utrjevanje dna izkopa, z valjarjem. Potrebno je zagotoviti vrednost deformacijskega modula Evd > 30 MPa. | m2 | 1295 |  | 0
1.1.6 | Zasip izkopa pod temeljno ploščo v naklonu z gramoznim zmrzlinsko odpornim materialom (tampon v debelini 50 cm) z dobavo, razstiranjem, nabijanjem v plasteh po 20-30 cm in planiranjem do točnosti +- 1.0 cm; ~ zasip, z utrjevanjem do predpisane utrditve Ev2 > 80 MPa oziroma Evd > 40 MPa | m3 | 650 |  | 0
1.1.7 | Zasip za zunanjimi zidovi do kote +/- 0,00 m Dobava in vgradnja gramoznega kamnitega materiala, dobro granuliran drobljenec granulacije 0/90 mm. Zasipni material mora biti certificiran (izjava o lastnostih). Zasip vgrajevati in utrjevati v ločeneh plasteh po 30 cm oz. po navodilih geomehanika in nadzornika. | m3 | 431 |  | 0
1.1.8 | Zasip za zunanjimi zidovi do kote +/- 0,00 m Zasip objekta z materialom od izkopa, ki je deponiran na začasni deponiji (vključno z nakladanjem in dovozom iz gradbiščne deponije), ter utrjevanjem, po navodilih geomehanika in nadzornika. ~ v plasteh po 20 cm. | m3 | 1005 |  | 0
1.1.9 | Odvoz izkopanega materiala na začasno deponijo. | m3 | 1436 |  | 0
1.1.10 | Odvoz materiala na stalno deponijo, ki si jo priskrbi izvajalec, komplet z vsemi stroški na deponiji. | m3 | 4825 |  | 0
1.1.11 | Črpanje vode iz gradbene jame | ur | 2160 |  | 0
1.1.12 | Razna pomoč pri gradbeno-obrtniških, elektro inštalaterskih in strojnih delih. ~ KV delavec | ur | 10 |  | 0
1.1.13 | Razna pomoč pri gradbeno-obrtniških, elektro inštalaterskih in strojnih delih. ~ PK delavec | ur | 10 |  | 0
GEOMEHANIK
1.1.14 | Geomehanski nadzor. | ur | 25 |  | 0
| ZEMELJSKA DELA |  |  |  | 0

## 1.2_Globoko temeljenje
Investitor: | UNIVERZA V LJUBLJANI
Gradnja: | Skupni uvoz in zunanja ureditev območja Fakultete za strojništvo in Fakultete za farmacijo
Objekt: | SKUPNI UVOZ V GARAŽO
1. | GRADBENA DELA
1.2 | GLOBOKO TEMELJENJE |  |  |  | 0
Opomba: Cene so v EUR brez DDV-ja
Poz. | Opis | EM | Količina | Cena/EM | Cena
OPOMBE: Pri izdelavi ponudbe upoštevati pripombe, iz poglavja 0.1 UVOD-STP Pri izdelavi ponudbe upoštevati pripombe, iz poglavja 0.2 UVOD - DGNB in dokument: DGNB Razredi kakovosti vgrajenih materialov, elementov in opreme.
Izvedba globokega temeljenja po sistemu Benotto pilotov dimenzije fi 80 cm in globine 16m (merjeno na dnu temeljne plošče).
Opombe: • Vse mere preveriti na lokaciji vgradnje in uskladiti z armaturnim načrtom za pilote oz. shemo pilotiranja • Pri izvedbi je potrebno upoštevati risbe, kjer so prikazane trase inštalacijskih vodov. • Pred izvedbo mora izvajalec izdelati na svoje stroške: Projekt izvajanja betonskih konstrukcij, ki ga pripravi specializiran tehnolog za beton. V Projektu izvajanja betonskih konstrukcij je potrebno predvideti vse potrebne dodatke, način izvedbe in način vzdrževanja • Med izvedbo gradbenih posegov mora biti zagotovljen strokovni nadzor, ki bo zagotavljal skladnost gradnje s pogoji iz gradbenega dovoljenja ter kvaliteto izvedenih del v skladu z gradbenimi predpisi. • V primeru nejasnosti, spremenjenih pogojev ali odstopanja od projekta se je potrebno posvetovati s projektantom.
V ceni upoštevati tudi slednje... Vzdolžna armatura pilotov v zgornjem delu, se izvede v štirih korakih: - Namestitev srajčke na vzdolžne palice pilotv (npr. PVC cev fi40). Srajčka mora biti nameščena od vrha palice do prvega nosilne obroča, oz. do 30 cm nad koto pilota in preprečuje sprijemnost armature z betonom. - Klesanje betona slabše kvalitete do kote 20 cm pod koto vrha plošče. - Vse armaturne palice, ki se ne morejo zasidrati v steno je potrebno zakriviti. Krivljenje se izvede mehansko, gretje armaturnih palic ni dovoljeno. - Klesanje betona slabše kvalitete do spodnje kote talne plošče.
Splošna opomba za vse betonske konstrukcije; ~ vsi vgrajeni betoni morajo izpolnjevati zahteve SIST EN 206, SIST EN 1026 in SIST EN 1992-1-1; ~ za vse betonske konstrukcije velja zahteva za 2. izvedbeni razred in 1. tolerančni razred po SIST EN 13670 in nacionalnem dodatku, kar je potrebno upoštevati pri pripravi in izvajanju programa kontrole kakovosti in projekta betona;
1.2.1 | Zakoličba AB pilotov | kos | 42 |  | 0
1.2.2 | Izkop / uvrtanje pilotov fi 80cm po sistemu Benotto - brez sekača | m | 875 |  | 0
1.2.3 | Vgradnja armaturnih košev in betona na kontraktorski način v pilote ~ fi 80cm | m | 672 |  | 0
1.2.4 | Dobava in izdelava armaturnih košev iz armaturnega jekla B 500 B, fco ustje vrtin. | kg | 111500 |  | 0
1.2.5 | Dobava in vgrajevanje srajčk iz PVC cevi fi 40 mm, dolž. cca 75cm za zaščito armaturnih palic pred vgrajevanjem betona, vključno z vsem prevozi in prenosi na mesto vgrajevanja. | kos | 840 |  | 0
1.2.6 | Dobava betona C 25/30, XC2, Cl 0.2, Dmax=16 mm, fco ustje vrtin. | m3 | 340 |  | 0
1.2.7 | Odbijanje glav pilotov (odstranjevanje "slabega" betona), odvoz ruševin na stalno deponijo, ki si jo priskrbi izvajalec, komplet z vsemi stroški na deponiji. - glej načrt pilotiranja | kos | 42 |  | 0
1.2.8 | PIT test zveznosti pilotov (na 25% izvedenih pilotov) | m | 168 |  | 0
1.2.9 | Sprotno odstranjevanje izkopanega materiala iz pilotov, z nakladnjem na transportno sredstvo, odvozom in odlaganjem na deponijo, ki si jo priskrbi izvajalec, komplet z vsemi stroški na deponiji - v raščenem stanju. | m3 | 440 |  | 0
1.2.10 | Zasip odprtine od izkopa za pilote. Zasipava se od vrha pilota do kote +/- 0,00 m, z uporabnim gramoznim materialom iz izkopa. Vključno z nakladanjem in transportom iz gradbiščne deponije. Utrjevanje po navodilih geomehanika in nadzornika. | m3 | 81 |  | 0
1.2.11 | Geomehanski nadzor pri izvedbi pilotov in izdelava zaključnega poročila | kpl | 1 |  | 0
1.2.12 | Transport vrtalnih garnitur in opreme za AB pilote na lokacijo in nazaj, z montažo in demontažo, organizacijo gradbišča | kpl | 1 |  | 0
| GLOBOKO TEMELJENJE |  |  |  | 0

## 1.3_Betonska dela
Investitor: | UNIVERZA V LJUBLJANI
Gradnja: | Skupni uvoz in zunanja ureditev območja Fakultete za strojništvo in Fakultete za farmacijo
Objekt: | SKUPNI UVOZ V GARAŽO
1. | GRADBENA DELA
1.3 | BETONSKA DEL |  |  |  | 0
Opomba: Cene so v EUR brez DDV-ja
Poz. | Opis | EM | Količina | Cena/EM | Cena
OPOMBE: Pri izdelavi ponudbe upoštevati pripombe, iz poglavja 0.1 UVOD-STP Pri izdelavi ponudbe upoštevati pripombe, iz poglavja 0.2 UVOD - DGNB in dokument: DGNB Razredi kakovosti vgrajenih materialov, elementov in opreme.
• Vse mere preveriti na lokaciji vgradnje in uskladiti z arhitekturnimi risbami • Pri izvedbi je potrebno upoštevati risbe, kjer so prikazane trase inštalacijskih vodov. • Pred izvedbo mora izvajalec izdelati na svoje stroške: Projekt izvajanja betonskih konstrukcij, ki ga pripravi specializiran tehnolog za beton. V Projektu izvajanja betonskih konstrukcij je potrebno predvideti vse potrebne dodatke, način izvedbe in način vzdrževanja • Med izvedbo gradbenih posegov mora biti zagotovljen strokovni nadzor, ki bo zagotavljal skladnost gradnje s pogoji iz gradbenega dovoljenja ter kvaliteto izvedenih del v skladu z gradbenimi predpisi. • Za vgradnjo dilatacijskih elementov, pokrovov jaškov in kanalet upoštevati navodila dobavitelja • V primeru nejasnosti, spremenjenih pogojev ali odstopanja od projekta se je potrebno posvetovati s projektantom.
Splošna opomba za vse betonske konstrukcije; ~ vsi vgrajeni betoni morajo izpolnjevati zahteve SIST EN 206, SIST EN 1026 in SIST EN 1992-1-1; ~ za vse betonske konstrukcije velja zahteva za 2. izvedbeni razred in 1. tolerančni razred po SIST EN 13670 in nacionalnem dodatku, kar je potrebno upoštevati pri pripravi in izvajanju programa kontrole kakovosti in projekta betona; ~ na proste robove vidnih površin se v opaž vgradi trikotne letve; ~ za vse vidne površine brez posebnih arhitekturnih oz. drugih zahtev in za nevidne površine veljajo zahteve za obdelavo površin po SIST EN 13670 in nacionalnem dodatku, kar je potrebno upoštevati pri izbiri opažev: - vidne površine • opažene površine enostavna VB2 • neopažene površine osnovna - nevidne površine: • opažene: enostavna/VB0 • neopažene: enostavna ~ za izvedbo zaščitnih slojev glej armaturni načrt
Vsi delovni odri morajo biti upoštevani v cenah na enoto.
Količine betonov za stene v prehodih v objekt fakultete za farmacijo (FFA) oz. fakultete za strojništvo (FS) so upoštevane v celoti zaradi neznane faznosti del. Pri obračunu upoštevati dejanske izmere. Pred izvajanjem del preveriti in upoštevati v projektu izvajanja betonskih konstrukcij. Rušitev začasnih AB sten je upoštevana pri gradnji garaže objekta FS v poglavju "Rušitvena dela".
Temeljna plošča - prevzemno mesto: ~ Zahtevana je ravnost tal za skupino 3 po DIN 18202
Vsi delovni stiki morajo biti premazani z osnovnim premazom/emulzijo za boljšo vezavo starega in novega betona. Tesnenje delovnih stikov se izvede s tesnilnim trakom, zajeto v poglavju dilatacij in delovnih stikov. Upoštevati v cenah na enoto ter vgraditi po navodilih proizvajalca.
1.3.1 | Dobava, strojna izdelava in ročna montaža srednje zahtevne armature različnih profilov, iz betonskega jekla in armaturnih mrež B500B, po SIST EN 10080 in SIST EN 1992-1-1.
a. | ~ armatura, količina ocenjena. Obračun po dejansko vgrajenih količinah | kg | 190000 |  | 0
krivljenje armaturnih palic po odbijanju glav pilotov. Sama izvedba se vrši po armaturnem načrtu za globoko temljenje. Glede na tip oz. pozicijo pilota, glej načrt oz. shemo pilotiranja: - krivljenje se izvede mehansko, brez gretja armaturnih palic
b. | • poz. P1.2 - Vse armaturne palice sidrane v ploščo! | kos | 125 |  | 0
c. | • poz. P1.3 - Armaturne palice sidrane v steno, kjer je možno. Preostale sidrane v ploščo! Armaturne palice, ki so na robu stene je možno sidrati/zakriviti diagonalno v steno! | kos | 475 |  | 0
1.3.2 | Dobava in vgrajevanje betona v nearmirane konstrukcije preseka nad 0,08 do 0.12 m3/m2/m; ~podložni beton C12/15, X0:
a. | ~ ravna | m3 | 13 |  | 0
b. | ~ izvedba v naklonu | m3 | 88 |  | 0
1.3.3 | Dobava in vgrajevanje betona v nearmirane konstrukcije različnih debelin; ~C12/15, X0: naklonski beton na strešni oz. krovni plošči, debeline od 10 do 30cm | m3 | 65 |  | 0
1.3.4 | Dobava in vgrajevanje betona v nearmirane konstrukcije različnih debelin; ~C12/15, X0: naklonski beton na strešni oz. krovni plošči, debeline od 10 do 30cm Glej DET.13 na načrtu JULFSF-7A8010 - Detajli KLETI | m3 | 65 |  | 0
1.3.5 | Dobava in vgrajevanje betona v armirane konstrukcije različnih presekov; z vsemi pomožnimi deli in prenosi do mesta vgraditve: ~beton C30/37, XC4, XF4, Cl 0.2, Dmax=16 mm: AB temeljnih plošč, prehodne plošče, vključno z jaškom črpališča (poglobitev v temeljni plošči)
• AB konstrukcije preseka nad 0.20 do 0,30 m3/m2-m
a. | ~ ravna | m3 | 4 |  | 0
b. | ~ izvedba v naklonu | m3 | 8.5 |  | 0
c. | ~ stene jaška za črpališče | m3 | 3.5 |  | 0
• AB konstrukcije preseka nad 0,30 m3/m2-m
d. | ~ ravna temeljna plošča | m3 | 11 |  | 0
e. | ~ temeljna plošča z ojačitvami, v naklonu | m3 | 342 |  | 0
1.3.6 | Dobava in vgrajevanje betona v armirane konstrukcije, preseka nad 0.20 do 0,30 m3/m2-m; z vsemi pomožnimi deli in prenosi do mesta vgraditve: ~beton C30/37, XC4, XF3, Cl 0.2, Dmax=16 mm: AB parapetne stene in atike, višine do 3,0m | m3 | 13.5 |  | 0
1.3.7 | Dobava in vgrajevanje betona v armirane konstrukcije, preseka nad 0,20 do 0,30 m3/m2/m; zidec na strehi ~ beton C30/37 XC4, XF4, XD2, Dmax16 ~ z agregatom kamnolomskega izvora sive barve ~ z dodatkom za zmanjšanje krčenja zaradi izsuševanja (7-8 kg/m3 SRA 100, HaBe) ~ v sestavo betona se doda mikroarmatura - polipropilenska vlakna dolžine 10-12 mm (količina 0.91 kg/m3) ~ krovni sloj je 4 cm Končna površinska obdelava vidnega dela opornih zidov je brušenje in finalni premaz | m3 | 5 |  | 0
1.3.8 | Dobava in vgrajevanje betona v armirane konstrukcije preseka nad 0,30 m3/m2-m; z vsemi pomožnimi deli in prenosi do mesta vgraditve: ~beton C30/37 XC3, Cl 0,2, Dmax=16 mm: AB stene, višine nad 3,0 do 6,0m Opomba: Z notranje strani se izvede vidni beton v kvaliteti VB3. V prostoru za odpadke vidni beton ni predviden.
a. | ~ ravna | m3 | 150 |  | 0
b. | ~ izvedba v krivini (radiju) | m3 | 11 |  | 0
1.3.9 | Dobava in vgrajevanje betona v armirane konstrukcije preseka nad 0,30 m3/m2-m; z vsemi pomožnimi deli in prenosi do mesta vgraditve: ~beton C30/37, XC4, XF3, Cl 0.2, Dmax=16 mm: AB stene (uvozne stene in parapeti do vhodnih vrat, deb. 40cm) Opomba: Z notranje strani se izvede vidni beton v kvaliteti VB3. V prostoru za odpadke vidni beton ni predviden.
a. | ~ višine do 3,0 | m3 | 13 |  | 0
b. | ~ višine nad 3,0 do 6,0m | m3 | 105 |  | 0
1.3.10 | Dobava in vgrajevanje betona v armirane konstrukcije preseka nad 0,20 do 0,30 m3/m2-m; z vsemi pomožnimi deli in prenosi do mesta vgraditve: ~beton C30/37 XC3, Cl 0,2, Dmax=16 mm: AB stena deb. 30cm v primeru faznosti gradnje objektov, višine nad 3,0 do 6,0m Opomba: Z notranje strani se izvede vidni beton v kvaliteti VB3. V prostoru za odpadke vidni beton ni predviden.
a. | ~ uvoz v FS | m3 | 8.8 |  | 0
b. | ~ uvoz v FF | m3 | 9.4 |  | 0
1.3.11 | Dobava in vgrajevanje betona v armirane konstrukcije preseka nad 0,20 do 0,30 m3/m2-m; z vsemi pomožnimi deli in prenosi do mesta vgraditve: ~beton C30/37, XC4, XF3, Cl 0.2, Dmax=16 mm: AB stena za vhodna vrata | m3 | 1.1 |  | 0
1.3.12 | Dobava in vgrajevanje betona v armirane konstrukcije; z vsemi pomožnimi deli in prenosi do mesta vgraditve: ~beton C35/45 XC3, Cl 0,2, Dmax=16 mm: nosilna AB strešna oz. krovna plošča v naklonu deb. 30cm, višina podpiranja nad 3,0 do 6,0 m Opomba: S spodnje strani se izvede vidni beton v kvaliteti VB3
a. | • AB konstrukcije preseka nad 0.20 do 0,30 m3/m2-m | m3 | 89 |  | 0
b. | • AB konstrukcije preseka nad 0,30 m3/m2-m | m3 | 167 |  | 0
DILATACIJE IN DELOVNI STIKI
1.3.13 | Ločilna dilatacija (DET.4) Stik med novo AB talno ploščo in asfaltom nad prehodno ploščo, se izvede na sledeč način: • po izvedbi konstrukcij, se po potrebi, zareže v asfalt v šir. 1cm in v globini cca 2 cm oz. po navodilih izbranega proizvajalca za vgrajevanje trajno elastičnega kita • rego dilatacije, v globini cca 2 cm oz. po navodilih izbranega proizvajalca za vgrajevanje trajno elastičnega kita, je potrebno dobro očistiti • rego se zapolni z gumijastim tesnilnim trakom deb. 10mm ter zatesni s poliuretansko tesnilno maso kot npr. Sikaflex PRO-3 deb. cca 10mm. Vgradnja po navodilih izbranega proizvajalca tesnilnih materialov. | m | 8 |  | 0
1.3.14 | Ločilna dilatacija (DET. 1.A in 1.B) Stik - strešne oz. krovne plošče in stene - med uvoznim objektom in FF ter FS, se izvede na sledeč način: • na stiku med AB konstrukcije, se vgradi ekstrudiran polistiren (XPS) kot npr. Fibran 300L, debeline 30 mm (0,40 m2/m) • po izvedbi AB plošče je potrebno rego dilatacije, v globini cca 3,5 cm oz. po navodilih izbranega proizvajalca, dobro očistiti • nato se vgradi kompresijski profil kot. npr. Nitriflex® KLM 40. Vključno z dobavo in vgradnjo po navodilih in sistemskih detajlih izbranega proizvajalca z vsem potrebnim tesnilnim in pritrdilnim materialom
a. | ~ vertikalno | m | 17 |  | 0
b. | ~ na stropu | m | 16 |  | 0
1.3.15 | Ločilna dilatacija (DET. 1.A in 1.B) Stik - povozni del prehodov temeljne plošče - prehod med uvoznim objektom in FF ter FS, se izvede na sledeč način:
a. | • na stiku med AB konstrukcijami se vgradi ekstrudiran polistiren (XPS) kot npr. Fibran 300L, debeline 30 mm (0,40 m2/m) | m | 17 |  | 0
b. | • po izvedbi AB plošče je potrebno rego dilatacije, v globini cca 2 cm oz. po navodilih izbranega proizvajalca, dobro očistiti | m | 15.5 |  | 0
c. | • Na mestu vhoda/prehoda v objekt "stik z objektom FF in FS", se pred vgrajevanjem estriha, vgradi povozni dilatacijski profil kot. npr. DEFLEX® 500/Na 500 naL-030. Upoštevati dobavo, montažo (prilagoditev na višino povoznega tlaka in dolžino dilatacije) in ves potreben pritrdilni, tesnilni material ter potreben material (npr. podlaga za dvig na višino). Vgradnja po načrtih in navodilih oz. sistemskih detajlih izbranega proizvajalca. | m | 15.5 |  | 0
1.3.16 | Horizontalna dilatacija na stiku parapetnih zidov tribun s strešno ploščo, v naslednji sestavi: ~ na AB zid se izvede hidroizolacija s cementno vezano vodotesnim penetracijskim premazom, v dveh med seboj pravokotnih nanosih kot npr.HIDROSTOP PENETRAT - (0,60 m2/m) | m | 23 |  | 0
1.3.17 | Dobava in vgradnja nabrekajočega tesnilnega traku kot npr. Bentorub+ 25x20mm, za izvedbo vodotesnega delovnega stika med fazami vgrajevanja betona v opaž. Vgraditi na očiščen in z emulzijo premazan stik obstoječe AB konstrukcije. Skupaj z vsem potrebnim pritrdilnim in tesnilnim materialom ter vgradnjo, po navodilih izbranega proizvajalca. | m | 130 |  | 0
| BETONSKA DEL |  |  |  | 0

## 1.4_Zidarska dela
Investitor: | UNIVERZA V LJUBLJANI
Gradnja: | Skupni uvoz in zunanja ureditev območja Fakultete za strojništvo in Fakultete za farmacijo
Objekt: | SKUPNI UVOZ V GARAŽO
1. | GRADBENA DELA
1.4 | ZIDARSKA DELA |  |  |  | 0
Opomba: Cene so v EUR brez DDV-ja
Poz. | Opis | EM | Količina | Cena/EM | Cena
OPOMBE: Pri izdelavi ponudbe upoštevati pripombe, iz poglavja 0.1 UVOD-STP Pri izdelavi ponudbe upoštevati pripombe, iz poglavja 0.2 UVOD - DGNB in dokument: DGNB Razredi kakovosti vgrajenih materialov, elementov in opreme.
Pred pričetkom del preveriti kateri objekt se gradi sočasno in to upoštevati pri določenih materialih. To vpliva predvsem na stene v prehodih v objekt fakultete za farmacijo (FFA) oz. fakultete za strojništvo (FS). Pri obračunu upoštevati dejanske izmere.
Na vseh betonskih površinah, ki so izvedene v kvaliteti vidnega betona, se luknje od opaža zapolnijo s sanacijsko malto v barvi betona samo v območju luknje - pazljiva obdelava. Izvajalec izdela poskusni vzorec zapolnitve, ki ga potrdi projektant. Navedena popravila in popravila ev. nepravilnosti v betonski površini (stiki med opažnimi ploščami, naravnine, gnezda, vidna armatura) morajo biti cenovno upoštevana v ceni opažev.
Pri prehodih iz vertikalne v horizontalno hidroizolacijo v ceni upoštevati tudi trikotna polnila, material in montažo, izvedba po navodilih proizvajalca izbrane hidroizolacije. Prav tako morajo biti upoštevani v cenah na enoto vsi preklopi hidroizolacij, geotkstila, čepaste folije, itd..., skladno z navodili izbranega proizvajalca.
Vsi delovni odri morajo biti upoštevani v cenah na enoto.
1.4.1 | Kompletna izvedba horizontalnega vodotesnega stika iz Strato bituflex pločevine širine 150mm, vgrajene na armaturo min. 3cm v zaščitni plasti betona temeljne plošče, po celotni dolžini zunanjih obodnih sten, z dobavo in vsem potrebni materialom, zaključki in montažo. Glej detajl 3. | m | 145 |  | 0
1.4.2 | Kompletna izvedba horizontalnega in vertikalnega vodotesnega stika po obodnem/zunanjem delu stika med uvoznim objektom in FFA / FS (vertikalne stene in spodnji stik - v prerezu v obliki črke U): • v primeru sočasne gradnje objektov, se predvidi zunanji tesnilni profil, kot npr. TRICOFLEX 330/3, lepljen na beton z ustreznim epoksidnim lepilom kot npr. Sikadur Combiflex CFA+B. • v primeru fazne gradnje objekta FS/FF, se predvidi zunanji tesnilni profil, kot npr. TRICOFLEX 330/3 Kl, lepljen na beton z ustreznim epoksidnim lepilom kot npr. Sikadur Combiflex CFA+B. Upoštevati dobavo, ves potrebni tesnilni in pritrdilni material, zaključke in montažo. Glej detajl 1 in 2. Opomba: Pri obračunu se upošteva ena varianta za izbrani način gradnje
• sočasna gradnja
a. | ~ horizontalno | m | 16 |  | 0
b. | ~ vertikalno | m | 22 |  | 0
• fazna gradnja
c. | ~ horizontalno | m | 16 |  | 0
d. | ~ vertikalno | m | 22 |  | 0
1.4.3 | Kompletna izvedba horizontalnega vodotesnega stika po zgornjem obodnem delu stika med uvoznim objektom in FFA / FS - horizontalni stik na strehi iz membranskega tesnilnega traku, kot. npr. TRIKOFLEX 300/2, vključno z vsem pritrdilnim in tesnilnim materialom, po navodilih izbranega proizvajalca. | m | 17 |  | 0
1.4.4 | Kompletna izvedba talnega in stenskega vodotesnega stika po obodnem delu stika med uvoznim objektom in FFA / FS z uporabo z membranskega tesnilnega traku, kot. npr. TRIKOFLEX 300/3, vključno z vsem pritrdilnim in tesnilnim materialom, po navodilih izbranega proizvajalca. | m | 19 |  | 0
1.4.5 | Kompletna izvedba vertikalne in horizontalne hidroizolacije na pripravljeno betonsko površino podložnega betona in na temelje, z dobavo in vsemi zaključki in tesnenjem prebojev, v naslednji sestavi: • AB konstrukcija - upošt. pri betonih • priprava betonske površine ~ HDPE folija debeline 1,2mm na zgornji strani obdelana s slojem za kontaktno spojenost s svežim betonom, kot. npr. Preprufe 300R+ • zaščita HI v posebni postavki ~ glej detajle kleti in oznake T-01, T-02 pri sestavi tlakov. Opomba: • v ceni upoštevati tudi tesnenje prebojev horizontalne HI iz HDPE folije, zaradi armaturnih palic (cca 20 kos/pilot) pilotov fi 80cm (42 kos) s tekočo membrano kot npr. Bituthene LM, minimalno prekrivanje čez rob pilota 75 mm oz. po navodilih izbranega proizvajalca.
Vertikalno:
a. | ~ HDPE folija | m2 | 16 |  | 0
Horizontalno:
b. | ~ HDPE folija | m2 | 880 |  | 0
1.4.6 | Kompletna izvedba vertikalne hidroizolacije na betonsko površino z dobavo in vsemi zaključki v naslednji sestavi: • AB konstrukcija - upošt. pri betonih • priprava betonske površine ~ HDPE folija membrana sestavljena iz HDPE folije in slojem iz kavčuk polimeriziranega bitumna, katera se vgradi kot samolepilna membrana kot npr. Bituthene 8000, na predhodni hladni bitumenski premaz kot. npr. Bituthene Primer S2 • zaščita HI v posebni postavki • glej oznake Z-01, Z-02, Z-03 pri sestavi zidov: ~ HDPE folija | m2 | 805 |  | 0
1.4.7 | Kompletna izvedba horizontalne hidroizolacije okoli pilotov (kjer so ojačitve temeljne plošče - 3x), širine cca 15 cm, na betonsko in HI površino (betonske vute), z dobavo in vsemi zaključki, v naslednji sestavi: • podložni beton - upošt. pri betonih • priprava betonske površine ~ Tesnilni trak kot npr. Bitustik 4000, šiirne 150 mm, na njega zalepljena HDPE folija • HDPE folija • Tekoča membrana, kot npr. Bituthene LM Glej DET.13 na načrtu JULFSF-7A8010 - Detajli KLETI | m | 9 |  | 0
1.4.8 | Kompletna izvedba zaščite vertikalne in horizontalne hidroizolacije, z dobavo in vsemi zaključki in potrebnimi deli v naslednji sestavi: • AB stena, temelj, plošča (20, 30, 40, 50, 75, 80 cm) upošt. pri betonih • Hidroizolacija HDPE folija / hladni ~ zaščita HI - čepasta folija - prehodna plošča ~ zaščita HI - geostekstil (filc), 300g/m2 kot npr. Polyfelt TS 70 ~ zaščita HI - XPS plošče iz ekstrudiranega polistrirena, λ=0.033W/mK, kot npr. Fibran XPS ETICS GF-I različnih debelin (5 cm) • glej oznake S-01, S-02, S-03 in Z-01, Z-02, Z-03 pri sestavah.
Vertikalno:
a. | ~ čepasta folija - prehodna plošča | m2 | 7.5 |  | 0
b. | ~ XPS plošče debeline 5 cm | m2 | 765 |  | 0
c. | ~ zaščita HI - geostekstil (filc), 300g/m2 kot npr. Polyfelt TS 50 | m2 | 7.5 |  | 0
Horizontalno:
d. | ~ čepasta folija - prehodna plošča | m2 | 4 |  | 0
e. | ~ zaščita HI - geostekstil (filc), 300g/m2 kot npr. Polyfelt TS 50 | m2 | 4 |  | 0
f. | ~ XPS plošče debeline 5 cm | m2 | 65 |  | 0
1.4.9 | Kompletna izdelava metličenega, dilatiranega, mikroarmiranega ter armiranega novega povoznega tlaka oz. talne plošče - klančina in prevzemno mesto (tla na terenu), skupaj z vsemi potrebnimi in pomožnimi deli ter materialom v naslednji sestavi: ~ debelina 15 cm ~ dodatek iz polipropilenskih vlaken za armiranje betona kot npr. PP vlakna Fibrils FI80 (0,91 kg/m3 betona t.j. 0,14 kg/m2) ~ na polovico debeline povoznega betonskega tlaka oz. talne plošče v naklonu, se vgradi armatura Q335 - upošt. v teži armature ~ dilatiran - upoštevano v dilataciji ~oznaka T-01, T-02 Opombe: • Zgornja površina novega povoznega tlaka oz. talne plošče, na klančini, je metličena • Na nepokritem delu novega povoznega tlaka oz. talne plošče, se vstavi grelne kable pred vgradnjo betona - upoštevati v ceni. Dobava, izdelava, priklop in sistem grelnih kablov, so upoštevani v popisu elektroinštalacij. • Na zgornji površini novega povoznega tlaka oz. talne plošče, v prostoru prevzemnega mesta, bo izveden epoksi tlak, zato je potrebno zagotoviti ravnost in zaglajenost estriha - tal, zahtevana je ravnost tal za skupino 3 po standardu DIN 18202
a. | ~ beton, C 30/37, XC4, XF4 Cl 0.2, Dmax= 16 mm, s propilenskimi vlakni
b. | ~ ravna izvedba | m2 | 65 |  | 0
c. | ~ izvedba v naklonu (vključno z armaturo Q335) | m2 | 700 |  | 0
d. | ~ dodatek za izravnavo betona pred izvedbo epoksi tlaka - glej sestavo tal T-02 (prevzemno mesto) in načrte - Zahtevana je ravnost tal za skupino 3 po DIN 18202 | m2 | 65 |  | 0
e. | ~ dodatek za metličenje betona | m2 | 700 |  | 0
f. | ~ dilatacija novega povoznega tlaka oz. talne plošče - rezana fuga - v razmerju 1:1,5 • na predvidenih stikih za rezano dilatacijo plošče je potrebno po 24 urah zarezati fugo gl. 50mm in deb. 3mm • nato se zareže drugič gl. 40mm in deb. 8mm • nato se strojno obdela-zareže robove obojestransko pod kotom 45° • po izvedbi zareza je potrebno rego dobro očistiti • rego se zatesni z gumijastim tesnilnim trakom deb. 10mm in se zatesni s poliuretansko tesnilno maso kot npr. Sikaflex PRO-3 deb. cca 10mm. Vgradnja po navodilih izbranega proizvajalca tesnilnih materialov. | m | 60 |  | 0
1.4.10 | Obdelava novih neometanih AB sten v kvaliteti VB3, z dodatnimi zahtevami (ravnost po kriteriju P3, tekstura po kriteriju T3 in barvno odstopanje po kriteriju C3, povzeto po SIST TP CEN TR 15739:2009). komplet z vsemi potrebnimi pomožnimi deli in potrebnim materialom. Opomba: V prostoru za smeti ni posebnih zahtev za vidne betone. | m2 | 840 |  | 0
1.4.11 | Obdelava novih neometanih AB stropov v kvaliteti VB3, z dodatnimi zahtevami (ravnost po kriteriju P3, tekstura po kriteriju T3 in barvno odstopanje po kriteriju C3, povzeto po SIST TP CEN TR 15739:2009), komplet z vsemi potrebnimi pomožnimi deli in potrebnim materialom. Opomba: V prostoru za smeti ni posebnih zahtev za vidne betone. | m2 | 600 |  | 0
1.4.12 | Vgradnja jeklenega kotnika RF/INOX L 70/70/5 mm, na robu talne plošče. Vgradnja v opaž. Dobava in izdelava je upoštevana pri ključavničarskih delih. Glej DET.4 - Detajl prehodne plošče. | m | 8 |  | 0
1.4.13 | Dobava in vgrajevanje vodotesnega povoznega pokrova za jašek črpališča v predviden betonski tlak/estrih dim. 950 x 1900mm, B125 kot. npr. ACO Secant Watertight (cover fill in). V ceni upoštevati ves pritrdilni in tesnilni material, prevoz in prenos ter pripravo utora v AB plošči. Pokrov se višinsko prilagodi poteku končnega tlaka. | kos | 1 |  | 0
1.4.14 | Vgradnja trakov iz nerjaveče pločevine za razmejitev različnih vrst tlakov. Dobava in izdelava je upoštevana pri ključavničarskih delih. | m | 4 |  | 0
1.4.15 | Kompletna izvedba obdelave - brušenja betona horizontalne ploskve betonskega zidca na strehi, skupaj z finim brušenjem prostih vidnih robov - posnet oster rob za max 5 mm, z negovanjem in zaščito. ~ obdelava površin po SIST EN 13670 in NAD: neopažene površine - posebna: brušen beton za doseganje izgleda kot obstoječi betonski tlak, skupaj z ustrezno protidrsno končno obdelavo (R11) in zaščito betona po finalni obdelavi s premazom, kot npr. Pieri Early Protect VBA ~ horizontalne površine | m2 | 5 |  | 0
1.4.16 | Kompletna izvedba obdelave - brušenja betona vertikalne ploskve betonskega zidca na strehi, skupaj z finim brušenjem prostih vidnih robov - posnet oster rob za max 5 mm. ~ obdelava površin po SIST EN 13670 in NAD: opažene površine - posebna: brušen beton za doseganje izgleda kot obstoječi betonski tlak, skupaj z zaščito betona po finalni obdelavi s premazom, kot npr. Pieri Early Protect VBA ~ vertikalne površine - vidni del opornega zidu | m2 | 11 |  | 0
1.4.17 | Kompletna izvedba zaščite vidnih zunanjih vertikalnih in horizontalnih površin betona z vodoodbojnim zaščitnim premazom, kot. npr. Pieri Early Protect VBA, skupaj z vsemi potrebnimi deli in materialom po navodilu proizvajalca | m2 | 55 |  | 0
1.4.18 | Preprečevanje zastajanja vode z naklonskim ekstrudiranim polistirenom. Predviden je naklon 1-2% na vzhodno in zahodno stran objekta (glej detajl DET.10, na načrtu JULFSF-7A8013 - Detajli STREHE in tloris strehe). | m2 | 12 |  | 0
1.4.19 | Dobava, izdelava in vgrajevanje betonskega robnika s pobranim robom dim. 25/15 cm, komplet z vsem potrebnim materalom, rezanjem robnikov, prenosi in prevozi. Glej detajl 3. | m | 160 |  | 0
1.4.20 | Dobava, izdelava in vgrajevanje betonskega poglobljenega robnika s pobranim robom dim. 25/15, dolžina poglobitve na razdalji 0,5m, komplet z rezanjem, vsem potrebnim materalom, prenosi in prevozi. | kos | 4 |  | 0
1.4.21 | Dobava in vgradnja sistemskih kabelskih uvodnic, kot npr. Hauff technik HSI150 1x4 K2 AF/400 v armiranobetonsko steno, deb. 40 cm. Vgradnja točno po projektiranih položajih, skupaj z vsemi potrebnimi deli in materialom po navodilu proizvajalca. | kos | 2 |  | 0
1.4.22 | Dobava in vgradnja sistemskih kabelskih uvodnic, kot npr. Hauff technik HSI150 1x1 K2 AF/400 v armiranobetonsko steno, deb. 40 cm. Vgradnja točno po projektiranih položajih, skupaj z vsemi potrebnimi deli in materialom po navodilu proizvajalca. | kos | 2 |  | 0
1.4.23 | Vgradnja tipskega vstavka protipoplavne zaščite, dim. 160 x 110 cm. Vstavki se vgradijo v beton oz. estrih. Izdelava in dobava zajeti v poglavju 2.5 Protipoplavna zaščita. Skladno z navodili proizvajalca protipoplavne zaščite ter DET.8 - detajl protipoplavne zaščite na načrtu št. JULFSF-7A8012. | kos | 2 |  | 0
1.4.24 | Kronsko vrtanje v AB konstrukcije. Enotna cena se poda za 1 cm globine vrtanja, obračuna pa se glede na dejanski fi in globino vrtanja. Cena služi za informacijo eventuelnega nastalega stroška. ~ fi 125 mm | cm | 40 |  | 0
1.4.25 | Dobava in polaganje jeklene cevi 610x12,5xmm s 3 slojno izolacijo PE tip S-n po DIN 30670 za prehod instalacij, s spojnim in tesnilnim materialom, skupaj z izdelavo betonske posteljice deb. 10 cm in polnim obbetoniranjem minimalno 10 cm nad cevjo ter vsemi potrebnimi deli. | m | 11 |  | 0
1.4.26 | Kompletna izvedba tesnenja odprtin fi cca 710 mm v AB stenah, debeline 40 cm - po montaži jekljenih instalacijskih cevi, skupaj z vsemi potrebnimi deli in materialom po navodilu proizvajalca, se izvede tako, da se: ~ nabrekajoči tesnilni trak kot npr. Bentorub + 25x20mm, se zalepi okoli cevi in po obodu odprtine za izvedbo vodotesnega delovnega stika ~ vmesni prostor med cevmi in betonsko steno se zapolni s epoksidno malto, kot npr. KEMAPOX GRUND 2000 z primešanim suhim kremenovim pesekom, kot npr. EPOXY SAND ES 30 ~ na zunanji strani objekta se okoli cevi s prekrivanjem zidu in cevi v širini cca 10 cm zaščiti stik s HI trakom, kot nor. Prepruf tape in tekočo membrano, kot npr. Bituthene LM Glej detajl tesnenja preboja - DET.14! | kos | 2 |  | 0
1.4.27 | Dobava in vgradnja točkovnega svetila, na radalji 2 m, kot npr. orma_ij ø 64mm, z vsem potrebnim pritrdilnim in tesnilnim materialom ter izdelavo utora v obstoječ AB zid. Glej detajl ograje - DET.05. | kos | 8 |  | 0
1.4.28 | Zaključno čiščenje v objektih pred tehničnim pregledom (upoštevana neto kvadratura prostorov) ~zaključno čiščenje tlakov, podov in vrat. Obvezen ogled načrtov pred oddajo ponudbe! | m2 | 740 |  | 0
1.4.29 | Razna pomoč pri gradbeno-obrtniških, elektro inštalaterskih in strojnih delih. ~ KV delavec | ur | 50 |  | 0
1.4.30 | Razna pomoč pri gradbeno-obrtniških, elektro inštalaterskih in strojnih delih. ~ PK delavec | ur | 50 |  | 0
| ZIDARSKA DELA |  |  |  | 0

## 1.5_Tesarska dela
Investitor: | UNIVERZA V LJUBLJANI
Gradnja: | Skupni uvoz in zunanja ureditev območja Fakultete za strojništvo in Fakultete za farmacijo
Objekt: | SKUPNI UVOZ V GARAŽO
1. | GRADBENA DELA
1.5 | TESARSKA DELA |  |  |  | 0
Opomba: Cene so v EUR brez DDV-ja
Poz. | Opis | EM | Količina | Cena/EM | Cena
OPOMBE: Pri izdelavi ponudbe upoštevati pripombe, iz poglavja 0.1 UVOD-STP Pri izdelavi ponudbe upoštevati pripombe, iz poglavja 0.2 UVOD - DGNB in dokument: DGNB Razredi kakovosti vgrajenih materialov, elementov in opreme.
Količine opažev za stene v prehodih v objekt fakultete za farmacijo (FFA) oz. fakultete za strojništvo (FS) so upoštevane v celoti zaradi neznane faznosti del. Pri obračunu upoštevati dejanske izmere.
Vsi delovni odri morajo biti upoštevani v cenah na enoto.
Obračun po dejanskih količinah.
1.5.1 | Opaž robov podložnega betona z opaženjem, razopaženjem in čiščenjem. ~ višina do 10 cm. Obračun po m. | m | 270 |  | 0
1.5.2 | Opaž robov naklonskega betona z opaženjem, razopaženjem in čiščenjem. Obračun po m.
a. | ~ višina do 10 cm | m | 35 |  | 0
b. | ~ višina do 20 cm | m | 45 |  | 0
c. | ~ višina do 30 cm | m | 30 |  | 0
1.5.3 | Opaž robov za AB grede prehodne plošče in grede parapetnih sten, višine 40 cm, z opaženjem, razopaženjem in čiščenjem. ~ dvostranski opaž nevidnih betonskih konstrukcij. Obračun po m2. | m2 | 4.5 |  | 0
1.5.4 | Opaž robov temeljne AB plošče z ojačitvami, prehodne plošče, vključno z jaškom črpališča, z opaženjem, razopaženjem in čiščenjem. V ceni upoštevati tudi opaž robov odprtin v ploščah. Obračun po m2.
• višina 30 cm
a. | ~ izvedba ravnih robov | m2 | 12 |  | 0
• višina 40 cm
b. | ~ izvedba ravnih robov | m2 | 75 |  | 0
c. | ~ izvedba robov v radiju | m2 | 15 |  | 0
1.5.5 | Opaž AB stene, parapetne stene in atike; opaženje, razopaženje in čiščenje. Višina sten je do 3,0 m: ~ dvostranski opaž vidnih in nevidnih betonskih konstrukcij. Obračun po m2.
a. | ~ debeline 25 cm - stene in parapeti | m2 | 45 |  | 0
b. | ~ debeline 30 cm - atike, stene jaška | m2 | 85 |  | 0
c. | ~ debeline 40 cm - stene jaška | m2 | 7 |  | 0
1.5.6 | Opaž AB stene debeline 40 cm; opaženje, razopaženje in čiščenje. ~ dvostranski opaž vidnih in nevidnih betonskih konstrukcij. Obračun po m2.
• višina sten do 3,0 m:
a. | ~ ravne stene | m2 | 66 |  | 0
• višina sten nad 3,0 do 6,0 m:
b. | ~ ravne stene | m2 | 1250 |  | 0
c. | ~ v krivini | m2 | 50 |  | 0
d. | ~ začasne ravne stene | m2 | 125 |  | 0
1.5.7 | Opaž AB nosilcev; opaženje, razopaženje in čiščenje; stena za vhodna vrata ~ opaž vidnih betonskih konstrukcij Višina podpiranja nad 3 do 6 m | m2 | 6 |  | 0
1.5.8 | Opaž AB strešne oz. krovne plošče; opažanje, razopažanje in čiščenje. ~ opaž AB plošč, višina podpiranja nad 3,0 do 6,0m; vidne površine. V ceni upoštevati tudi opaž robov ter opaž odprtin v ploščah. Obračun po m2.
• AB plošča v naklonu, debeline 30 cm
a. | ~ opaž plošče | m2 | 260 |  | 0
b. | ~ opaž robov plošče | m2 | 46 |  | 0
• AB ravna plošča, debeline 45 cm
c. | ~ opaž plošče | m2 | 345 |  | 0
d. | ~ opaž robov plošče | m2 | 39 |  | 0
1.5.9 | Dobava in vgradnja PVC cevi v opaž AB konstrukcije, debeline 40 cm, pred betoniranjem za izvedbo prebojev. Cev se uporabi kot opaž.
a. | ~ fi 120mm | kos | 1 |  | 0
b. | ~ fi 150mm | kos | 3 |  | 0
1.5.10 | Dobava, izdelava in vgradnja opaža v AB konstrukciji, debeline 40 cm, dimenzije 40x45 cm, pred betoniranjem. | kos | 1 |  | 0
1.5.11 | Opaž odprtin za vrata, v AB stenah debeline 40cm; opaženje, razopaženje in čiščenje. Obračun po m2. | m2 | 5 |  | 0
1.5.12 | Opaž raznih odprtin v AB konstrukcijah različnih debelin; opaženje, razopaženje in čiščenje. Obračun po m2.
a. | ~ AB konstrukcija debeline 25 cm, ocena | m2 | 1 |  | 0
b. | ~ AB konstrukcija debeline 30 cm, ocena | m2 | 1 |  | 0
c. | ~ AB konstrukcija debeline 40 cm, ocena | m2 | 2 |  | 0
1.5.13 | Kompletna dobava in vgradnja PE cevi fi 710 mm v opaž armirano betonske stene, debeline 40 cm, pred betoniranjem, za izvedbo prebojev za jekleno cev in odstranitev cevi po razopžanju stene. | kos | 2 |  | 0
| TESARSKA DELA |  |  |  | 0

## 1.6_Kanalizacija v objektu
Investitor: | UNIVERZA V LJUBLJANI
Gradnja: | Skupni uvoz in zunanja ureditev območja Fakultete za strojništvo in Fakultete za farmacijo
Objekt: | SKUPNI UVOZ V GARAŽO
1. | GRADBENA DELA
1.6 | KANALIZACIJA V OBJEKTU |  |  |  | 0
Opomba: Cene so v EUR brez DDV-ja
Poz. | Opis | EM | Količina | Cena/EM | Cena
OPOMBE: Pri izdelavi ponudbe upoštevati pripombe, iz poglavja 0.1 UVOD-STP Pri izdelavi ponudbe upoštevati pripombe, iz poglavja 0.2 UVOD - DGNB in dokument: DGNB Razredi kakovosti vgrajenih materialov, elementov in opreme.
Upoštevati vse vertikalne in horizontalne transporte. Izvajajalec je dolžan na svoje stroške izdelati projekt izvajanja betonskih konstrukcij.
Splošna opomba za vse betonske konstrukcije; ~ vsi vgrajeni betoni morajo izpolnjevati zahteve SIST EN 206, SIST EN 1026 in SIST EN 1992-1-1; ~ za vse betonske konstrukcije velja zahteva za 2. izvedbeni razred in 1. tolerančni razred po SIST EN 13670 in nacionalnem dodatku, kar je potrebno upoštevati pri pripravi in izvajanju programa kontrole kakovosti in projekta betona; ~ na proste robove vidnih površin se v opaž vgradi trikotne letve; ~ za vse vidne površine brez posebnih arhitekturnih oz. drugih zahtev in za nevidne površine veljajo zahteve za obdelavo površin po SIST EN 13670 in nacionalnem dodatku, kar je potrebno upoštevati pri izbiri opažev: - vidne površine • opažene površine osnovna/VB2 • neopažene površine osnovna - nevidne površine: • opažene: enostavna/VB0 • neopažene: enostavna
1.6.1 | Zakoličba kanalizacije: ~zakoličba ~geodetski posnetek osi in višine pred zasutjem, ~vnos tras v zbirno karto komunalnih vodov in v vzdolžni profil, ~predaja naročniku v grafični in digitalni obliki kot podloga za izdelavo projekta izvedenih del (PID). | m | 20 |  | 0
1.6.2 | Dobava in polaganje PVC cevi fi 100 za odvodnjavanje meteornih vod iz linijske kanlete v obstoječ preboj, kompletno s fazonskimi kosi, spojnim in tesnilnim materialom ter izvedbo preizkusa vodotesnosti po SIST EN 1610. Tesnenje preboja upoštevano pri zidarskih delih. • cevi po standardih skupine SIST EN 13476 | m | 1 |  | 0
1.6.3 | Dobava in vgrajevanje linijske kanalete v predviden povozni betonski tlak/estrih na povoznem delu in v prevzemnem mestu, kot npr. ACO Drain Multiline V 200, nizkoprofilna, v=12cm. Vgradnja v beton po navodilih izbranega proizvajalca, vključno z vsemi pritrdilnim in tesnilnim materialom, zaključnimi in odtočnimi kosi, prevozi in prenosi. | m | 19 |  | 0
| KANALIZACIJA V OBJEKTU |  |  |  | 0

## 2_Rekapitulacija zaključna dela
Investitor: | UNIVERZA V LJUBLJANI
Gradnja: | Skupni uvoz in zunanja ureditev območja Fakultete za strojništvo in Fakultete za farmacijo
Objekt: | SKUPNI UVOZ V GARAŽO
REKAPITULACIJA STROŠKOV ZAKLJUČNIH OBRTNIŠKIH DEL
2. | ZAKLJUČNA OBRTNIŠKA DELA
2.1 | FASADERSKA DELA | 0
2.2 | KROVSKO KLEPARSKA DELA | 0
2.3 | KLJUČAVNIČARSKA DELA | 0
2.4 | VRATA | 0
2.5 | TLAKARSKA DELA | 0
2.6 | PROTIPOPLAVNA ZAŠČITA | 0
0
5% | NEPREDVIDENA DELA | 0
| SKUPAJ ZAKLJUČNA OBRTNIŠKA DELA | 0
Opomba: Cene so v EUR brez DDV-ja

## 2.1_Fasaderska dela
Investitor: | UNIVERZA V LJUBLJANI
Gradnja: | Skupni uvoz in zunanja ureditev območja Fakultete za strojništvo in Fakultete za farmacijo
Objekt: | SKUPNI UVOZ V GARAŽO
2. | ZAKLJUČNA OBRTNIŠKA DELA
2.1 | FASADERSKA DELA |  |  |  | 0
Opomba: Cene so v EUR brez DDV-ja
Poz. | Opis | EM | Količina | Cena/EM | Cena
OPOMBE: Pri izdelavi ponudbe upoštevati pripombe, iz poglavja 0.1 UVOD-STP Pri izdelavi ponudbe upoštevati pripombe, iz poglavja 0.2 UVOD - DGNB in dokument: DGNB Razredi kakovosti vgrajenih materialov, elementov in opreme.
Splošno: V ceni je potrebno upoštevati izdelavo vseh zaključkov (špalete, spodnje letvice, vogalne zaključke, dilatacije, nosilne profile za panele, L profile za pritrditev panelov…., ves pritrdilni in tesnilni material. V popisu pri količinah fasade, niso odštete odprtine (vrata., ... Obračun izvajalca fasade - po pravilu obračunavanja fasaderskih del!
Pri izvedbi fasad je potrebno v celoti upoštevati rešitve enega proizvajalca z vsemi elementi, detajli in zaključki.
2.1.1 | Kompletna dobava in izdelava fasade (oznake Z-03) iz Alu fasadnih kompozitnih plošč, s kasetnim sistemom pritrjevanja, kot. npr. Alucobond, debeline 0,4 cm, na tipski kovinski podkonstrukciji, debeline 5 cm, z vsemi ojačitvami, podkonstrukcijami, veznim in spojnim materialom ter z vsemi pripadajočimi deli za izdelavo po detajlih in izbranem sistemu izvajalca. Dimenzije in barva plošč po izboru projektanta. | m2 | 145 |  | 0
2.1.2 | Kompletna dobava materiala in montaža zaključne fasadne obloge na notranjem zgornjem delu atike, na podkonstrukciji za ograjo - glej detajl atike (DET.11 in DET.12. ter sestave Z-03. in upoštevati, da je na S strani objekta AB konstrukcija v 12% naklonu., z vsemi zaključki, obrobami, pritrdilnim in tesnilnim materialom, v naslednji sestavi:
• podkonstrukcija: jekleni Fe profili, dim. 60x60 cm, višine 1 m (služi kot ograja na strehi. - upoštevano pri ključavničarskih delih
• vlagoodporna OSB plošča, d=22 mm, z vsem pritrdilnim in tesnilnim materialom, r.š. cca 206 cm
• hidroizolacija, samolepilni hidroizolacijski trak kot npr. IZOTHENE, r.š. 221 cm, po navodilih izbranega proizvajalca
a. | ~ tipska podkonstrukcija za obešanje Alucobond plošč, po detajlu proizvajalca, višine 1 m - služi kot ograja na strehi - upoštevano pri fasaderskih delih | m2 | 58 |  | 0
• hidroizolacija: elastomerni bitumenski varilni trak s protikoreninsko zaščito, kot npr. hidroizolacijski bitumenski trak IZOELAST P5 FLL PLUS, r.š. cca 30cm, po navodilih izbranega proizvajalca
b. | • finalni sloj: Aluminijaste fasadne plošče, Aluminijaste kompozitne fasadne plošče, kot npr. Alucobond na tipski kovinski podksonstrukciji, sidrano v AB steno/jekleno podkostrukcijo višine 1 m, ki služi kot ograja na strehi, RAL po izboru projektanta | m2 | 58 |  | 0
• nosilni profil, d=1,0 mm, cinkano, barvano, r.š. cca 5cm, z vsem pritrdilnim in tesnilnim materialom, RAL po izboru projektanta
• odkapna pločevina, d=1,0 mm, cinkano, barvano, r.š. cca 45cm, z vsem pritrdilnim in tesnilnim materialom, RAL po izboru projektanta
2.1.3 | Kompletna dobava materiala in montaža obloge na zgornjem delu atike - kapa atike - širina podkonstrukcije s fasadnimi ploščami je 24 cm (glej detajl atike in upoštevati, da je na S strani objekta AB konstrukcija v 12% naklonu., v naslednji sestavi:
• AB konstrukcija deb. 30cm - upošt. v bet. delih
• podkonstrukcija: jekleni Fe profili, dim. 60x60 cm - upoštevano pri ključavničarskih delih, višine 1 m - služi kot ograja na strehi
• vlagoodporna OSB plošča, d=22 mm, z vsem pritrdilnim in tesnilnim materialom, r.š. cca 206 cm - upoštevano pri krovsko-kleparskih delih
• hidroizolacija, samolepilni hidroizolacijski trak kot npr. IZOTHENE, r.š. 221 cm, po navodilih izbranega proizvajalca - upoštevano pri krovsko-kleparskih delih
• tipska podkonstrukcija za obešanje Alucobond plošč, po detajlu in navodilih proizvajalca - upoštevano v ločeni postavki
• hidroizolacija: elastomerni bitumenski varilni trak s protikoreninsko zaščito, kot npr. hidroizolacijski bitumenski trak IZOELAST P5 FLL PLUS, r.š. cca 30cm, po navodilih izbranega proizvajalca - upoštevano pri krovsko-kleparskih delih
a. | ~ kapa kovinske podkonstrukcije za ograjo na atiki: Aluminijaste fasadne plošče, Aluminijaste kompozitne fasadne plošče, kot npr. Alucobond, sidrano v jekleno podkonstrukcijo, skupaj s pritrdilnim in tesnilnim materialom ter po navodilih in detajlih izbranega proizvajalca. RAL po izboru projektanta. | m | 58 |  | 0
• Nosilni profil, d=1,0 mm, cinkano, barvano, r.š. cca 5cm, z vsem pritrdilnim in tesnilnim materialom, RAL po izboru projektanta - upoštevano pri krovsko-kleparskih delih
• Odkapna pločevina, d=1,0 mm, cinkano, barvano, r.š. cca 45cm, z vsem pritrdilnim in tesnilnim materialom, RAL po izboru projektanta - upoštevano pri krovsko-kleparskih delih
2.1.4 | Kompletna dobava in izdelava sistema za zazelenitev fasade iz horizontalnih in vertikalnih jeklenic ter stenskih nosilcev, kot npr. Jakob inox line - F6 z nosileci D1 in D2, pritrjenih v jekleno podkonstrukcijo v stiku fasadnih plošč. Jeklenice se izvede v rastru 100 cm. Pritrjevanje in izdelava po navodilih izbranega proizvajalca z vsemi potrebnimi deli in materialom. Glej načrt "Vzhodna in zahodna fasada"
| ~ jeklenica | m | 54 |  | 0
| ~ nosilci | kos | 33 |  | 0
2.1.5 | Izdelava, dobava in montaža zaščite HI med parapetnim zidom (uvoz v objekt. in terenom, glej detajl DET.5, na načrtu JULFSF-7A8014 - Detajli OGRAJE, v naslednji sestavi: • AB konstrukcija deb. 40cm - upošt. pri bet. delih ~ zaključek HI iz cinkane pločevine, d=1,5 mm, r.š. cca 10cm, vijačena preko HI v AB steno, z vsem potrebnim tesnilnim in pritrdilnim materialom ~ Tekoča hidroizolacijska membrana, kot npr. Bituthene LM, premaz preko pločevine in HI • zaščita hidroizolacije - XPS, d=5 cm, kot npr. FIBRAN ETICS GF-I - upoštevano pri zidarskih delih | m | 33 |  | 0
2.1.6 | Izdelava, dobava in montaža zaključne obrobe med zidom (kjer je alucobond. in terenom, glej detajl DET.12, na načrtu JULFSF-7A8013 - Detajli STREHE, v naslednji sestavi: • AB konstrukcija deb. 40cm - upošt. pri bet. delih ~ Odkapna pločevina, d=0,6 mm, vroče cinkano, barvano, r.š. cca 12cm, z vsem pritrdilnim in tesnilnim materialom, RAL po izboru projektanta • zaščita hidroizolacije - XPS, d=5 cm, kot npr. FIBRAN ETICS GF-I - upoštevano pri zidarskih delih | m | 42 |  | 0
| FASADERSKA DELA |  |  |  | 0

## 2.2_Krovsko kleparska dela
Investitor: | UNIVERZA V LJUBLJANI
Gradnja: | Skupni uvoz in zunanja ureditev območja Fakultete za strojništvo in Fakultete za farmacijo
Objekt: | SKUPNI UVOZ V GARAŽO
2. | ZAKLJUČNA OBRTNIŠKA DELA
2.2 | KROVSKO KLEPARSKA DELA |  |  |  | 0
Opomba: Cene so v EUR brez DDV-ja
Poz. | Opis | EM | Količina | Cena/EM | Cena
OPOMBE: Pri izdelavi ponudbe upoštevati pripombe, iz poglavja 0.1 UVOD-STP Pri izdelavi ponudbe upoštevati pripombe, iz poglavja 0.2 UVOD - DGNB in dokument: DGNB Razredi kakovosti vgrajenih materialov, elementov in opreme.
V cenah vseh krovsko kleparskih del in fasade je potrebno upoštevati ves potreben pritrdilni, spojni in tesnilni material in vsa pomožna dela za kvalitetno izvedbo posamezne postavke. Osnovni material za vse kleparske izdelke je pocinkana jeklena barvana pločevina (RAL po izboru arhitekta) oz. kot obstoječa oz. nerjavna pločevina, kjer je to navedeno. Vsa kleparska dela se izdela po detajlih arhitekta in izvedbenih detajlih izbranega izvajalca. Za vse potrebne podkonstrukcije izvajalec izdela delavniško dokumentacijo, kar mora biti upoštevano v enotnih cenah.
Pri prehodih iz vertikalne v horizontalno hidroizolacijo v ceni upoštevati tudi trikotna polnila, material in montažo, izvedba po navodilih proizvajalca izbrane hidroizolacije
Vsi delovni in fasadni odri, ki niso posebej navedeni v popisu, morajo biti upoštevani v enotnih cenah navedenih postavk.
Količine po postavkah so ocenjene, obračun po dejanskih količinah
STREHA OBJEKTA
2.2.1 | Izdelava, dobava in montaža kritine, z oznako S-01, v sestavi:
| ~ vegetacijska preproga | m2 | upoštevano v načrtu ZU in KA
| ~ zastirka: naravno borovo nebarvano lubje, v dbelini 7cm | m2 | upoštevano v načrtu ZU in KA
| ~ rastni substrat: intenzivni lahki rastni medij za okrasne trave, npr. Vulkahum mix. 80 ali enakovredno, v debelini 30 cm | m2 | upoštevano v načrtu ZU in KA
| ~ ločilni sloj: geotekstil (filc), termično obdelan filc iz 100 % sintetičnih vlaken, namenjen filtraciji in mehanski zaščiti, poliester (PES), kot npr.: Urbanscape Geotextile 300-REC) | m2 | upoštevano v načrtu ZU in KA
| ~ drenažno nasutje: drenažno nasutje D 16/32 ali Glapor, 6 - 38 cm (cca 22cm) | m2 | upoštevano v načrtu ZU in KA
| ~ denažni sloj: profilirane drenažno akumulacijske plošče, npr. DIADEM DiaDrain-60H ali enakovredno, v debelini cca 6cm | m2 | upoštevano v načrtu ZU in KA
a. | ~ zaščita HI / ločilni sloj: geotekstil (filc), d=1,9 mm, termično obdelan filc iz 100 % sintetičnih vlaken, namenjen filtraciji in mehanski zaščiti, poliester (PES), kot npr.: Urbanscape Geotextile 300-REC), kot npr. TenCate Polyfelt TS 50, po navodilih izbranega proizvajalca | m2 | 220 |  | 0
b. | ~ hidroizolacija: elastomerni bitumenski varilni trak s protikoreninsko zaščito, kot npr. hidroizolacijski bitumenski trak IZOELAST P5 FLL PLUS, po navodilih izbranega proizvajalca | m2 | 220 |  | 0
c. | ~ osnovni premaz: hladni bitumenski premaz kot. npr. IBITOL | m2 | 220 |  | 0
~ konstrukcija: nosilna armiranobetonska plošča, s spodnje strani se izvede vidni beton v kvaliteti VB3, skladno z načrtom gradbenih konstrukcij - upoštevano pri betonskih delih.
2.2.2 | Izdelava, dobava in montaža kritine, z oznako S-02 in S-02, v sestavi:
| ~ finalni tlak: tlakovci, d=8 -10 cm, ustroj skladno z načrtom zunanje ureditve in krajinske arhitekture | m2 | upoštevano v načrtu ZU in KA
a. | ~ zaščita HI:ekstrudiran polistiren (XPS). Plošče iz ekstrudiranega polistrirena, λ=0.033W/mK kot npr. FIBRAN ETICS GF-I | m2 | 430 |  | 0
b. | ~ hidroizolacija: elastomerni bitumenski varilni trak s protikoreninsko zaščito, kot npr. hidroizolacijski bitumenski trak IZOELAST P5 FLL PLUS, po navodilih izbranega proizvajalca | m2 | 430 |  | 0
c. | ~ osnovni premaz: hladni bitumenski premaz kot. npr. IBITOL | m2 | 430 |  | 0
~ naklonski beton: naklonski beton v naklonu 1-2 %,5 cm - 25 cm - upoštevano pri betonskih delih
~ konstrukcija:nosilna armiranobetonska plošča, s spodnje strani se izvede vidni beton v kvaliteti VB3, v prostoru za odpadke vidni beton ni predviden. Skladno z načrtom gradbenih konstrukcij - upoštevano pri betonskih delih.
ATIKE
2.2.3 | Kompletna dobava materiala in montaža obloge na notranjem delu atike na strehi - debelina zidu 30cm (glej detajl atike DET.11 IN DET.12), v naslednji sestavi:
~ AB konstrukcija deb. 30cm - upošt. v bet. delih
a. | hidroizolacija: elastomerni bitumenski varilni trak s protikoreninsko zaščito, kot npr. hidroizolacijski bitumenski trak IZOELAST P5 FLL PLUS, r.š. cca 70cm, po navodilih izbranega proizvajalca | m2 | 26 |  | 0
b. | zaščita HI: geotekstil (filc), d=1,9 mm, r.š. cca 50cm, termično obdelan filc iz 100 % sintetičnih vlaken, namenjen filtraciji in mehanski zaščiti, poliester (PES), kot npr.: Urbanscape Geotextile 300-REC), kot npr. TenCate Polyfelt TS 50, po navodilih izbranega proizvajalca | m2 | 26 |  | 0
2.2.4 | Kompletna dobava materiala in montaža obloge na zgornjem delu atike - kapa atike - debelina zidu 30cm (glej detajl atike in upoštevati, da je na S strani objekta AB konstrukcija v 12% naklonu), v naslednji sestavi:
• AB konstrukcija deb. 30cm - upošt. v bet. delih
• podkonstrukcija: jekleni Fe profili, dim. 60x60 cm - upoštevano pri ključavničarskih delih, višine 1 m - služi kot ograja na strehi
a. | ~ vlagoodporna OSB plošča, d=22 mm, z vsem pritrdilnim in tesnilnim materialom, r.š. cca 206 cm | m | 58 |  | 0
b. | ~ hidroizolacija, samolepilni hidroizolacijski trak kot npr. IZOTHENE, r.š. 221 cm, po navodilih izbranega proizvajalca | m | 58 |  | 0
• Podkonstrukcija za obešanje Alucobond plošč, po detajlu proizvajalca - upoštevano pri fasaderskih delih
c. | hidroizolacija: elastomerni bitumenski varilni trak s protikoreninsko zaščito, kot npr. hidroizolacijski bitumenski trak IZOELAST P5 FLL PLUS, r.š. cca 30cm, po navodilih izbranega proizvajalca | m | 16 |  | 0
• kapa kovinske podkonstrukcije za ograjo na atiki: Aluminijaste fasadne plošče, Aluminijaste kompozitne fasadne plošče, kot npr. Alucobond, sidrano v jekleno podkonstrukcijo, skupaj s pritrdilnim in tesnilnim materialom ter po navodilih in detajlih izbranega proizvajalca. - upoštevano pri fasaderskih delih.
d. | ~ Nosilni profil, d=1,0 mm, cinkano, barvano, r.š. cca 5cm, z vsem pritrdilnim in tesnilnim materialom, RAL po izboru projektanta | m | 58 |  | 0
e. | ~ Odkapna pločevina, d=1,0 mm, cinkano, barvano, r.š. cca 45cm, z vsem pritrdilnim in tesnilnim materialom, RAL po izboru projektanta | m | 58 |  | 0
BETONSKI ZIDEC 25CM - Terase na strehi
2.2.5 | Kompletna dobava materiala in montaža vertikalne obloge zidov na strehi - debelina zidu 25cm (glej detajl DET.10, na načrtu JULFSF-7A8013 - Detajli STREHE), v naslednji sestavi:
~ AB konstrukcija deb. 25cm - upošt. v bet. delih
a. | ~ osnovni premaz: hladni bitumenski premaz kot. npr. IBITOL, po navodilih izbranega proizvajalca | m2 | 40 |  | 0
b. | hidroizolacija: elastomerni bitumenski varilni trak s protikoreninsko zaščito, kot npr. hidroizolacijski bitumenski trak IZOELAST P5 FLL PLUS, po navodilih izbranega proizvajalca | m2 | 40 |  | 0
c. | ~ zaključek HI z odkapno pločevino, d=0,6 mm vroče cinkano, razvite širine cca 15 cm, z vsem pritrdilnim materialom | m | 84 |  | 0
d. | ~ tesnenje stika pločevine in zidu z UV odpornim, trajnoelastičnim kitom, kot. npr. Sikaflex PRO-3, po navodilih proizvajalca z vsem potrebnim tesnilnim in pritrdilnim materialom | m | 84 |  | 0
e. | zaščita HI: geotekstil (filc), d=1,9 mm, r.š. cca 50cm, termično obdelan filc iz 100 % sintetičnih vlaken, namenjen filtraciji in mehanski zaščiti, poliester (PES), kot npr.: Urbanscape Geotextile 300-REC), kot npr. TenCate Polyfelt TS 50, po navodilih izbranega proizvajalca | m2 | 45 |  | 0
| KROVSKO KLEPARSKA DELA |  |  |  | 0

## 2.3_Ključ. dela in ograje
Investitor: | UNIVERZA V LJUBLJANI
Gradnja: | Skupni uvoz in zunanja ureditev območja Fakultete za strojništvo in Fakultete za farmacijo
Objekt: | SKUPNI UVOZ V GARAŽO
2. | ZAKLJUČNA OBRTNIŠKA DELA
2.3 | KLJUČAVNIČARSKA DELA |  |  |  | 0
Opomba: Cene so v EUR brez DDV-ja
Poz. | Opis | EM | Količina | Cena/EM | Cena
OPOMBE: Pri izdelavi ponudbe upoštevati pripombe, iz poglavja 0.1 UVOD-STP Pri izdelavi ponudbe upoštevati pripombe, iz poglavja 0.2 UVOD - DGNB in dokument: DGNB Razredi kakovosti vgrajenih materialov, elementov in opreme.
Pri izdelavi kovinskih elementov in konstrukcij so pri vseh posameznih postavkah upoštevana tako nabava, kot montaža, vsa pripravljalna, spremna in zaključna dela. Vsa morebitna dodatna podkonstrukcija in potrebni montažni material so vključeni. Vsi zunanji elementi in konstrukcije, ki so lahko izpostavljeni atmosferskim in ostalim korozijskim vplivom, morajo biti ustrezno zaščiteni.
Za vse nosilne jeklene konstrukcije in podkonstrukcije delavniško dokumentacijo izdela izvajalec, strošek izdelave delavniške dokumentacije upošteva v ponujenih cenah in se ne obračuna posebej.
Dimenzije obrtniških izdelkov in količine je potrebno pred naročanjem preveriti na objektu. Izvajalec je dolžan pred izdelavo predložiti projektantu v potrditev ustrezne delavniške načrte in detajle.
Za vse večje jeklene dele se izdela, skladno s predpisi ustrezne ozemljitve, nevidno pritrjene in speljane na splošno ozemljitev objekta.
Vsi delovni odri morajo biti upoštevani v cenah na enoto
KLJUČAVNIČARSKA DELA
2.3.1 | Izdelava in dobava trakov iz nerjaveče pločevine za razmejitev tlakov. Vgradnja trakov je upoštevana pri zidarskih delih. | m | 4 |  | 0
2.3.2 | Izdelava, dobava jeklenega kotnika RF/INOX L 70/70/5 mm, na robu talne plošče. Vgradnja je upoštevana pri zidarskih delih.. Glej detajl 4. | m | 8 |  | 0
2.3.3 | Izdelava, dobava in montaža maske iz Fe barvane pločevine, za zaprtje odprtine v armiranobetonski steni, velikosti cca fi 72 cm, masko prilagoditi odprtini na licu mesta, skupaj z vsemi potrebnimi deli in materialom. Pred izdelavo vse mere preveriti na objektu! Glej detajli KLETI! | kos | 2 |  | 0
OGRAJE
Pred izdelavo in vgradnjo ograj je potreben ogled na objektu. Barve in finalne obdelave uskladiti s projektantom in slediti smernicam naročnika.
Postavke zajemajo izdelavo, dobavo in montažo.
Ponudba mora vsebovati ves potrebni material za vgradnjo (ustrezno zaščiteni stebrički, obrobe, zaključne letve ter ves potrebni pritrdilni in drobni material)
Po potrebi v cenah na enoto upoštevati tudi delovni oder
2.3.4 | Izdelava, dobava in montaža varovalne ograje na zidu (levo in desno), pred vhodom v pokriti del uvoznega objekta, dolžine cca 2x12m, iz iz vertikalnih in horizontalnih jeklenih profilov, dimenzij 60 mm x 10 mm, višine 105 cm, merjeno od finalnega tlaka ob objektu. Ograja se pritrjuje preko jeklenih sidrnih ploščic, dim. 135x150x10 mm, bočno v AB betonsko steno. Profili so vroče cinkani in prašno barvani. RAL po izboru projektanta. V ceni upoštevati tudi polnilo (vertikalni profili na razdalji 12,50 cm), glej načrt in kompletno izvedbo z veznim, spojnim materialom in varjenjem ter sidranjem, z uporabo mehanskih sider kot npr. INOX M10x130 mm. - Protikorozijska zaščita (SIST EN ISO 12944): kategorija okolja C3, trajnost VH, barvano. - konstrukcijsko jeklo S235JR (SIST EN 1993-1-1). - konstrukcijski vijaki 8.8 (SIST EN 1993-1-1). - v teži zajeti profili, polnilo, in ves drobni material. - dolžina in teža ograje je ocenjena. Obračun po dejanskih količinah. | kg | 950 |  | 0
2.3.5 | Izdelava, dobava in montaža jeklene podkonstrukcije na atiki, ki služi kot ograja na strehi, iz Fe profilov, dim. 60x60 cm, višine 1 m in dolžine cca 58m. V ceni upoštevati kompletno izvedbo z veznim, spojnim materialom in varjenjem ter sidranjem, z uporabo mehanskih sider kot npr. HILTI HST3-R. - Protikorozijska zaščita (SIST EN ISO 12944): kategorija okolja C3, trajnost VH, barvano. - konstrukcijsko jeklo S235JR (SIST EN 1993-1-1). - konstrukcijski vijaki 8.8 (SIST EN 1993-1-1). - v teži zajeti profili, polnilo, in ves drobni material. - dolžina in teža ograje je ocenjena. Obračun po dejanskih količinah. | kg | 2350 |  | 0
PROMETNA OPREMA
2.3.6 | Izdelava, dobava in montaža jeklene podkonstrukcije, za obešanje prometnih znakov iz profilov, dim. 50x50x4 mm in obvestilne table s prometnimi znaki, dim. 236 cm x 46 cm, na severni fasadi, nad uvozom v objekt. V ceni upoštevati kompletno izvedbo z veznim, spojnim materialom in varjenjem ter sidranjem, z uporabo mehanskih sider kot npr. HILTI HST3-R. - Protikorozijska zaščita (SIST EN ISO 12944): kategorija okolja C3, trajnost VH, barvano. - konstrukcijsko jeklo S235JR (SIST EN 1993-1-1). - konstrukcijski vijaki 8.8 (SIST EN 1993-1-1). - v teži zajeti profili, polnilo, in ves drobni material. - dolžina in teža ograje je ocenjena. Obračun po dejanskih količinah.
a. | ~ podkonstrukcija | kg | 120 |  | 0
b. | ~ tabla s prometnimi znaki | kos | 1 |  | 0
| KLJUČAVNIČARSKA DELA |  |  |  | 0

## 2.4_Vrata
Investitor: | UNIVERZA V LJUBLJANI
Gradnja: | Skupni uvoz in zunanja ureditev območja Fakultete za strojništvo in Fakultete za farmacijo
Objekt: | SKUPNI UVOZ V GARAŽO
2. | ZAKLJUČNA OBRTNIŠKA DELA
2.4 | VRATA |  |  |  | 0
Opomba: Cene so v EUR brez DDV-ja
Poz. | Opis | EM | Količina | Cena/EM | Cena
OPOMBE: Pri izdelavi ponudbe upoštevati pripombe, iz poglavja 0.1 UVOD-STP Pri izdelavi ponudbe upoštevati pripombe, iz poglavja 0.2 UVOD - DGNB in dokument: DGNB Razredi kakovosti vgrajenih materialov, elementov in opreme.
Pred izdelavo in vgradnjo vrat je potrebno na objektu preveriti dimenzije odprtin. Barve in finalne obdelave uskladiti s projektantom in slediti smernicam naročnika.
Vgradnja stavbnega pohištva mora biti skladna z zakonodajo s področja učinkovite rabe energije (PURES in tehnična smernica TSG-1-004), izpolnjevati mora zahteve glede toplotne izolativnosti in zaščite pred hrupom (Pravilnik o zaščiti pred hrupom v stavbah in tehnična smernica TSG-1-005), ki so podane v Elaboratu zaščite pred hrupom - glej Tehnični opis in sheme stavbnega pohištva.
Postavke zajemajo izdelavo, dobavo in montažo.
Ponudba mora vsebovati ves potrebni material za vgradnjo (ustrezno zaščiteni okvirji, obrobe, maske, zaključne letve ter ves potrebni drobni material)
Vsi delovni odri morajo biti upoštevani v cenah na enoto
2.4.1 | ZUNANJA KOVINSKA VRATA ZV-K-O-180/210-AB - V1 svetla širina / svetla višina: 160/214cm zidarska širina / zidarska višina: 190/220cm Vrata kot npr.: Schüco ADS 75 HS.HI Lokacija: pri vhodu v FF • Krilo: OPLAŠČENO JEKLENO KRILO • Obdelava krila: prašno barvano • Barva krila: RAL po izbiri projektanta • Okvir: okvir poravnan s krilom • Obdelava okvirja: enaka krilu • Barva okvirja: RAL po izbiri projektanta • Prag: prag 13mm • Debelina stene: 40cm • Material stene: Armiran beton • Požarna varnost: / • Zaustavljalnik vrat: / • Kljuka: na višini 1m; širine do 10cm • Material kljuke: nerjaveče jeklo • Notranja kljuka: HOPPE Dallas • Zunanja kljuka: HOPPE Dallas • Ključavnica: cilindrična / kartični dostop Opombe: V obe vratni krili se vgradi resetke svetlih dimenzij 20/40cm | kos | 1 |  | 0
2.4.2 | ZUNANJA KOVINSKA VRATA ZV-K-O-180/210-AB - V2 svetla širina / svetla višina: 160/214cm zidarska širina / zidarska višina: 190/220cm Vrata kot npr.: Schüco ADS 75 HS.HI Lokacija: pri vhodu v FS • Krilo: OPLAŠČENO JEKLENO KRILO • Obdelava krila: prašno barvano • Barva krila: RAL po izbiri projektanta • Okvir: okvir poravnan s krilom • Obdelava okvirja: enaka krilu • Barva okvirja: RAL po izbiri projektanta • Prag: prag 13mm • Debelina stene: 40cm • Material stene: Armiran beton • Požarna varnost: / • Zaustavljalnik vrat: / • Kljuka: na višini 1m; širine do 10cm • Material kljuke: nerjaveče jeklo • Notranja kljuka: HOPPE Dallas • Zunanja kljuka: HOPPE Dallas • Ključavnica: cilindrična / kartični dostop • Opombe: / | kos | 1 |  | 0
2.4.3 | ZAMREŽENA ALUMINIJASTNA SEKCIJSKA VRATA SEKCIJSKA VRATA ZV-K-sekc.vr. - 700/400-AB - V3 svetla širina / svetla višina: 700/400cm Vrata kot npr.: HORMANN sekc. vr. ALR F 42 Lokacija: uvoz v objekt • Krilo: OPLAŠČENO JEKLENO KRILO • Polnilo: mreža iz raztegnjene pločevine (SE) 5mm • Zmogljivostne lastnosti: SIST EN 13241 • Okvir: kotni vratni okvir izdelan iz vroče pocinkane jekl. Pločevine • Vrsta okvirja: L okovlje za nizko preklado Barva profilov: eloksirano v naravnem barvnem odtenku E6/C0 • Debelina stene: 40cm • Material stene: Armiran beton Opombe: V ceni upoštevati ves potreben material, vijačenje, kovinsko podkonstrukcijo, vodila,… in tesnenje. Vse po navodilih in detajlih izbranega proizvajalca. | kos | 1 |  | 0
| VRATA |  |  |  | 0

## 2.5_Tlakarska dela
Investitor: | UNIVERZA V LJUBLJANI
Gradnja: | Skupni uvoz in zunanja ureditev območja Fakultete za strojništvo in Fakultete za farmacijo
Objekt: | SKUPNI UVOZ V GARAŽO
2. | ZAKLJUČNA OBRTNIŠKA DELA
2.5 | TLAKARSKA DELA |  |  |  | 0
Opomba: Cene so v EUR brez DDV-ja
Poz. | Opis | EM | Količina | Cena/EM | Cena
OPOMBE: Pri izdelavi ponudbe upoštevati pripombe, iz poglavja 0.1 UVOD-STP Pri izdelavi ponudbe upoštevati pripombe, iz poglavja 0.2 UVOD - DGNB in dokument: DGNB Razredi kakovosti vgrajenih materialov, elementov in opreme.
Izvajalec posameznih tlakov mora predhodno pregledati podlago. Enotna cena vključuje tudi ev. potrebne korekcije podlage, skladno s pogoji posameznih tlakov.
V vseh prostorih, kjer zaključki tlakov niso posebej navedeni, je potrebno v ceni za enoto upoštevati tudi izdelavo robnih zaključkov
Splošno za samorazlivne epoksidne tlake: Kvaliteta podlage: Betonska podlaga mora biti zdrava in mora imeti zadostno tlačno trdnost (najmanj 25N/mm2). Odtržna trdnost podlage ne sme biti manjša od 1,5 N/mm2. Podlaga mora biti suha in čista, brez prisotnosti umzanije, masti, olj, starih plasti, itd..
Vlaga podlage max 4 % po CM metodi. Temperatura podlage in okolice mora ob vgradnji presegati 10°C ter mora biti vsaj 3°C nad točko rosišča.
Priprava podlage: Betonsko podlago pripraviti mehansko s peskanjem, brušenjem in rezkanjem, da odstranimo cementno mleko od odprte teksturirane površine. Slabo sprijete plasti odstraniti in temeljito odpraviti napake v podlagi kot so vdrtine od udarcev, poroznosti in prazni prostori. Luknje, prazne prostore in ostale neravnine zapolniti in površino izravnati s primernimi namazi. Betonsko podlago in estrih izravnati, do ravne, gladke površine. Vrhove pobrusimo. Pred izvedbo tlaka odstraniti vse prašne delce in slabo sprijeti material z vseh površin, najbolje s ščetko ali sesalnikom.
2.5.1 | Dobava materiala in izvedba samorazlivnega protidrsnega epoksidnega tlaka v prevzemnem mestu uvoznega objekta, okvirne debeline 4 mm, po sistemu, kot. npr. KLB KOTZAL sistem A1 R10, v sestavi: ~ zaključni sloj EP216 + PU 805, ~ izravnalno gladilni sloj EP28 skupne debeline do 1,5 mm • V ceni upoštevati tudi pripravo podlage (brušenje, odstranitev prašnih delcev, kitanje z epoksidno malto,…), ter vse potrebne nanose, ki so potrebni za izvedbo takega tlaka. Barva po izbiri arhitekta (mat). • sestava T-02 • epoksi • V primeru izbire drugega prizvajalca, mora ostati kvaliteteta tlaka enaka ali boljša od zahtevane.
a. | ~ tlak | m2 | 65 |  | 0
b. | ~ zaokrožnice | m | 40 |  | 0
| TLAKARSKA DELA |  |  |  | 0

## 2.6_Protipoplavna zaščita
Investitor: | UNIVERZA V LJUBLJANI
Gradnja: | Skupni uvoz in zunanja ureditev območja Fakultete za strojništvo in Fakultete za farmacijo
Objekt: | SKUPNI UVOZ V GARAŽO
2. | ZAKLJUČNA OBRTNIŠKA DELA
2.6 | PROTIPOPLAVNA ZAŠČITA |  |  |  | 0
Opomba: Cene so v EUR brez DDV-ja
Poz. | Opis | EM | Količina | Cena/EM | Cena
OPOMBE: Pri izdelavi ponudbe upoštevati pripombe, iz poglavja 0.1 UVOD-STP Pri izdelavi ponudbe upoštevati pripombe, iz poglavja 0.2 UVOD - DGNB in dokument: DGNB Razredi kakovosti vgrajenih materialov, elementov in opreme.
Pred izdelavo in vgradnjo ograje je potrebno na objektu preveriti razdalje. Barve in finalne obdelave uskladiti s projektantom in slediti smernicam naročnika.
Postavke zajemajo izdelavo, dobavo in montažo.
Ponudba mora vsebovati ves potrebni material za vgradnjo (ustrezno zaščiteni stebrički, obrobe, zaključne letve ter ves potrebni pritrdilni in drobni material).
Po potrebi v cenah na enoto upoštevati tudi delovni oder.
2.6.1 | Dobava in vgradnja lamelne protipoplavne zaščite, v dolžini 760 cm, na klančini uvoznega objekta, s stranskimi nadometnimi aluminijastimi vodili in kompresijskimi ročaji, kot. npr. Acquastop modular M86, glej tloris kleti in DET.08 - Detajl protipoplavne zaščitena na načrtu št. JULFSF-7A8012, po opisu: ~ Snemljivi vmesni steber iz nerjavnega jekla za višino zapore 2200 mm, z vpetjem in hrbtno oporo na klančini, kompresijskimi ročaji, dobavo in vgradnjo. ~ Par stranskih vodil iz eloksiranega aluminija za višino zapore 2200 mm s pokrovom, kompresijskimi ročaji, dobavo in vgradnjo. ~ 22 x lamelni element iz eloksiranega aluminija širine 3745 mm, višine 200 mm z dobavo. Opomba: V ceni upoštevati protipoplavno zaščito z vsemi elementi (zajezitvene lamele, končni elementi - nadometni U profili, vmesnim stebrom in podporo, z upoštevanimi vstavki, globine cca 220mm in 420mm, pokrovi za steber in vstavke, pritrdilne plošče, pritrdilni elementi, tesnila, pripomočki za dvigovanje, vpenjalnimi kosi z vijaki,...). Vgradnja se izvrši po dogovoru z investitorjem in projektantom ter navodilih izbranega proizvajalca. Opomba: Zaradi izvedbe protipoplavnega sistema, se lokalno prekine cestni robnik. | kpl | 1 |  | 0
| PROTIPOPLAVNA ZAŠČITA |  |  |  | 0